## Sheet1
附件1：广州市胸科医院2025年医用耗材新增产品需求市场调研汇总表
采购项目编号 | 耗材名称 | 报名 序号 | 生产厂家 | 采购项目编号 | 产品名称 | 适用范围 | 规格型号 | 注册证号 | 耗材类别 （是否集采） | 收费类别 | 医保编码 | 挂网价（元） | 线上最低价（元） | 最小包装规格 | 最小包装规格报单价(元) | 产品优势 | 货期
1 | 血管鞘组 | ① | 深圳市益心达医学新技术有限公司 | 1 | 一次性使用无菌导管鞘套装 | 本产品在临床上主要供扩大经皮切口及协助导管进入动脉或静脉之用。 | SCW-IS-0811 | 国械注准20173034372 | 是 | 三类 | C02071001500000104950000009 | 58.5 | 58.5 | 10套/中箱 | 585 | 扩张管与鞘管的楔形光滑过渡在通过时提供优秀的进入能力和更强的抗折能力;止血阀设计，保持良好的止血性，操作更顺畅; 采用国际统一的颜色码和数字编码更易识别; 配置20G套管针，减少了血管损伤，失血更少，压迫止血快. 配置包覆导丝，通过性好，顺滑 该产品经过CFDA,CE认证。 | 3天
|  |  |  | 1 | 一次性使用无菌导管鞘套装 | 本产品在临床上主要供扩大经皮切口及协助导管进入动脉或静脉之用。 | SCW-IS-0511 | 国械注准20173034372 | 是 | 三类 | C02071001500000104950000011 | 58.5 | 58.5 | 10套/中箱 | 585 | 扩张管与鞘管的楔形光滑过渡在通过时提供优秀的进入能力和更强的抗折能力;止血阀设计，保持良好的止血性，操作更顺畅; 采用国际统一的颜色码和数字编码更易识别; 配置20G套管针，减少了血管损伤，失血更少，压迫止血快. 配置包覆导丝，通过性好，顺滑 该产品经过CFDA,CE认证。 | 3天
|  |  |  | 1 | 一次性使用无菌导管鞘套装 | 本产品在临床上主要供扩大经皮切口及协助导管进入动脉或静脉之用。 | SCW-IS-0611 | 国械注准20173034372 | 是 | 三类 | C02071001500000104950000016 | 58.5 | 58.5 | 10套/中箱 | 585 | 扩张管与鞘管的楔形光滑过渡在通过时提供优秀的进入能力和更强的抗折能力;止血阀设计，保持良好的止血性，操作更顺畅; 采用国际统一的颜色码和数字编码更易识别; 配置20G套管针，减少了血管损伤，失血更少，压迫止血快. 配置包覆导丝，通过性好，顺滑 该产品经过CFDA,CE认证。 | 3天
|  |  |  | 1 | 一次性使用无菌导管鞘套装 | 本产品在临床上主要供扩大经皮切口及协助导管进入动脉或静脉之用。 | SCW-IS-0711 | 国械注准20173034372 | 是 | 三类 | C02071001500000104950000017 | 58.5 | 58.5 | 10套/中箱 | 585 | 扩张管与鞘管的楔形光滑过渡在通过时提供优秀的进入能力和更强的抗折能力;止血阀设计，保持良好的止血性，操作更顺畅; 采用国际统一的颜色码和数字编码更易识别; 配置20G套管针，减少了血管损伤，失血更少，压迫止血快. 配置包覆导丝，通过性好，顺滑 该产品经过CFDA,CE认证。 | 3天
|  | ② | 上海瑛泰医疗器械股份有限公司 | 1 | 一次性使用导管鞘套装 | 介入手术中建立并维持血管通路的器械，穿刺过渡，尺寸转换，建立器械输送通道口。适用于桡动脉穿刺&股动脉穿刺建立入路 | ISR521 | 沪械注准20242030270 | 是 | 是 | C02071001500000092220000043 | 78 | 78 | 1根/包 | 78 | 1.鞘内空严格控制，试用对应规格导管进行拔插实验，逐套全检；2.导管鞘套装严格进行穿插检测、耐压检测；3.股鞘扩张器拧到鞘上能扣紧不回转，扭矩打到0.15N时不出现滑丝、滑扣现象；4.扩张器可顺畅的穿过止血阀所在的鞘座，无卡阻；5.股鞘套装各部位粘接牢固度大于等于15N，粘接密封牢固，无脱落；6.导引导丝采用激光焊接工艺，确保焊点牢固、圆整、过渡平滑；7亲水涂层技术使表面获得优异的滑动性能 | 即日
|  |  |  | 1 | 一次性使用导管鞘套装 | 介入手术中建立并维持血管通路的器械，穿刺过渡，尺寸转换，建立器械输送通道口。适用于桡动脉穿刺&股动脉穿刺建立入路 | ISR521L | 沪械注准20242030270 | 是 | 是 | C02071001500000092220000082 | 78 | 78 | 1根/包 | 78 | 1.鞘内空严格控制，试用对应规格导管进行拔插实验，逐套全检；2.导管鞘套装严格进行穿插检测、耐压检测；3.股鞘扩张器拧到鞘上能扣紧不回转，扭矩打到0.15N时不出现滑丝、滑扣现象；4.扩张器可顺畅的穿过止血阀所在的鞘座，无卡阻；5.股鞘套装各部位粘接牢固度大于等于15N，粘接密封牢固，无脱落；6.导引导丝采用激光焊接工艺，确保焊点牢固、圆整、过渡平滑；7亲水涂层技术使表面获得优异的滑动性能 | 即日
|  |  |  | 1 | 一次性使用导管鞘套装 | 介入手术中建立并维持血管通路的器械，穿刺过渡，尺寸转换，建立器械输送通道口。适用于桡动脉穿刺&股动脉穿刺建立入路 | ISF621 | 沪械注准20242030270 | 是 | 是 | C02071001500000092220000048 | 78 | 78 | 1根/包 | 78 | 1.鞘内空严格控制，试用对应规格导管进行拔插实验，逐套全检；2.导管鞘套装严格进行穿插检测、耐压检测；3.股鞘扩张器拧到鞘上能扣紧不回转，扭矩打到0.15N时不出现滑丝、滑扣现象；4.扩张器可顺畅的穿过止血阀所在的鞘座，无卡阻；5.股鞘套装各部位粘接牢固度大于等于15N，粘接密封牢固，无脱落；6.导引导丝采用激光焊接工艺，确保焊点牢固、圆整、过渡平滑；7亲水涂层技术使表面获得优异的滑动性能 | 即日
|  |  |  | 1 | 一次性使用导管鞘套装 | 介入手术中建立并维持血管通路的器械，穿刺过渡，尺寸转换，建立器械输送通道口。适用于桡动脉穿刺&股动脉穿刺建立入路 | ISR531 | 沪械注准20242030270 | 是 | 是 | C02071001500000092220000017 | 78 | 78 | 1根/包 | 78 | 1.鞘内空严格控制，试用对应规格导管进行拔插实验，逐套全检；2.导管鞘套装严格进行穿插检测、耐压检测；3.股鞘扩张器拧到鞘上能扣紧不回转，扭矩打到0.15N时不出现滑丝、滑扣现象；4.扩张器可顺畅的穿过止血阀所在的鞘座，无卡阻；5.股鞘套装各部位粘接牢固度大于等于15N，粘接密封牢固，无脱落；6.导引导丝采用激光焊接工艺，确保焊点牢固、圆整、过渡平滑；7亲水涂层技术使表面获得优异的滑动性能 | 即日
|  |  |  | 1 | 一次性使用导管鞘套装 | 介入手术中建立并维持血管通路的器械，穿刺过渡，尺寸转换，建立器械输送通道口。适用于桡动脉穿刺&股动脉穿刺建立入路 | ISR531L | 沪械注准20242030270 | 是 | 是 | C02071001500000092220000071 | 78 | 78 | 1根/包 | 78 | 1.鞘内空严格控制，试用对应规格导管进行拔插实验，逐套全检；2.导管鞘套装严格进行穿插检测、耐压检测；3.股鞘扩张器拧到鞘上能扣紧不回转，扭矩打到0.15N时不出现滑丝、滑扣现象；4.扩张器可顺畅的穿过止血阀所在的鞘座，无卡阻；5.股鞘套装各部位粘接牢固度大于等于15N，粘接密封牢固，无脱落；6.导引导丝采用激光焊接工艺，确保焊点牢固、圆整、过渡平滑；7亲水涂层技术使表面获得优异的滑动性能 | 即日
|  |  |  | 1 | 一次性使用导管鞘套装 | 介入手术中建立并维持血管通路的器械，穿刺过渡，尺寸转换，建立器械输送通道口。适用于桡动脉穿刺&股动脉穿刺建立入路 | ISR621 | 沪械注准20242030270 | 是 | 是 | C02071001500000092220000080 | 78 | 78 | 1根/包 | 78 | 1.鞘内空严格控制，试用对应规格导管进行拔插实验，逐套全检；2.导管鞘套装严格进行穿插检测、耐压检测；3.股鞘扩张器拧到鞘上能扣紧不回转，扭矩打到0.15N时不出现滑丝、滑扣现象；4.扩张器可顺畅的穿过止血阀所在的鞘座，无卡阻；5.股鞘套装各部位粘接牢固度大于等于15N，粘接密封牢固，无脱落；6.导引导丝采用激光焊接工艺，确保焊点牢固、圆整、过渡平滑；7亲水涂层技术使表面获得优异的滑动性能 | 即日
|  |  |  | 1 | 一次性使用导管鞘套装 | 介入手术中建立并维持血管通路的器械，穿刺过渡，尺寸转换，建立器械输送通道口。适用于桡动脉穿刺&股动脉穿刺建立入路 | ISR631 | 沪械注准20242030270 | 是 | 是 | C02071001500000092220000023 | 78 | 78 | 1根/包 | 78 | 1.鞘内空严格控制，试用对应规格导管进行拔插实验，逐套全检；2.导管鞘套装严格进行穿插检测、耐压检测；3.股鞘扩张器拧到鞘上能扣紧不回转，扭矩打到0.15N时不出现滑丝、滑扣现象；4.扩张器可顺畅的穿过止血阀所在的鞘座，无卡阻；5.股鞘套装各部位粘接牢固度大于等于15N，粘接密封牢固，无脱落；6.导引导丝采用激光焊接工艺，确保焊点牢固、圆整、过渡平滑；7亲水涂层技术使表面获得优异的滑动性能 | 即日
|  |  |  | 1 | 一次性使用导管鞘套装 | 介入手术中建立并维持血管通路的器械，穿刺过渡，尺寸转换，建立器械输送通道口。适用于桡动脉穿刺&股动脉穿刺建立入路 | ISR621L | 沪械注准20242030270 | 是 | 是 | C02071001500000092220000022 | 78 | 78 | 1根/包 | 78 | 1.鞘内空严格控制，试用对应规格导管进行拔插实验，逐套全检；2.导管鞘套装严格进行穿插检测、耐压检测；3.股鞘扩张器拧到鞘上能扣紧不回转，扭矩打到0.15N时不出现滑丝、滑扣现象；4.扩张器可顺畅的穿过止血阀所在的鞘座，无卡阻；5.股鞘套装各部位粘接牢固度大于等于15N，粘接密封牢固，无脱落；6.导引导丝采用激光焊接工艺，确保焊点牢固、圆整、过渡平滑；7亲水涂层技术使表面获得优异的滑动性能 | 即日
|  |  |  | 1 | 一次性使用导管鞘套装 | 介入手术中建立并维持血管通路的器械，穿刺过渡，尺寸转换，建立器械输送通道口。适用于桡动脉穿刺&股动脉穿刺建立入路 | ISR631L | 沪械注准20242030270 | 是 | 是 | C02071001500000092220000030 | 78 | 78 | 1根/包 | 78 | 1.鞘内空严格控制，试用对应规格导管进行拔插实验，逐套全检；2.导管鞘套装严格进行穿插检测、耐压检测；3.股鞘扩张器拧到鞘上能扣紧不回转，扭矩打到0.15N时不出现滑丝、滑扣现象；4.扩张器可顺畅的穿过止血阀所在的鞘座，无卡阻；5.股鞘套装各部位粘接牢固度大于等于15N，粘接密封牢固，无脱落；6.导引导丝采用激光焊接工艺，确保焊点牢固、圆整、过渡平滑；7亲水涂层技术使表面获得优异的滑动性能 | 即日
|  | ③ | 湖南埃普特医疗器械有限公司 | 1 | 血管鞘组 | 神经内科与心血管内科介入手术 | 860701501 | 国械注准20193030745 | 集采 | 单独收费 | C0207100150000000446 | 239 | 239 | 1套/包 | 239 | 可在广州平台交易 | 3天内
|  |  |  | 1 | 血管鞘组 | 神经内科与心血管内科介入手术 | 869601501 | 国械注准20193030745 | 集采 | 单独收费 | C0207100150000000446 | 239 | 239 | 1套/包 | 239 | 可在广州平台交易 | 3天内
|  |  |  | 1 | 血管鞘组 | 神经内科与心血管内科介入手术 | 860601501 | 国械注准20193030745 | 集采 | 单独收费 | C0207100150000000446 | 239 | 239 | 1套/包 | 239 | 可在广州平台交易 | 3天内
|  |  |  | 1 | 血管鞘组 | 神经内科与心血管内科介入手术 | 860501501 | 国械注准20193030745 | 集采 | 单独收费 | C0207100150000000446 | 239 | 239 | 1套/包 | 239 | 可在广州平台交易 | 3天内
|  |  |  | 1 | 血管鞘组 | 神经内科与心血管内科介入手术 | 860401501 | 国械注准20193030745 | 集采 | 单独收费 | C0207100150000000446 | 239 | 239 | 1套/包 | 239 | 可在广州平台交易 | 3天内
|  |  |  | 1 | 血管鞘组 | 神经内科与心血管内科介入手术 | 860701154 | 国械注准20193030745 | 集采 | 单独收费 | C0207100150000000446 | 239 | 239 | 1套/包 | 239 | 可在广州平台交易 | 3天内
|  |  |  | 1 | 血管鞘组 | 神经内科与心血管内科介入手术 | 869601154 | 国械注准20193030745 | 集采 | 单独收费 | C0207100150000000446 | 239 | 239 | 1套/包 | 239 | 可在广州平台交易 | 3天内
|  |  |  | 1 | 血管鞘组 | 神经内科与心血管内科介入手术 | 860601154 | 国械注准20193030745 | 集采 | 单独收费 | C0207100150000000446 | 239 | 239 | 1套/包 | 239 | 可在广州平台交易 | 3天内
|  |  |  | 1 | 血管鞘组 | 神经内科与心血管内科介入手术 | 860501154 | 国械注准20193030745 | 集采 | 单独收费 | C0207100150000000446 | 239 | 239 | 1套/包 | 239 | 可在广州平台交易 | 3天内
|  |  |  | 1 | 血管鞘组 | 神经内科与心血管内科介入手术 | 860401153 | 国械注准20193030745 | 集采 | 单独收费 | C0207100150000000446 | 239 | 239 | 1套/包 | 239 | 可在广州平台交易 | 3天内
|  |  |  | 1 | 血管鞘组 | 神经内科与心血管内科介入手术 | 860401103 | 国械注准20193030745 | 集采 | 单独收费 | C0207100150000000446 | 239 | 239 | 1套/包 | 239 | 可在广州平台交易 | 3天内
|  |  |  | 1 | 血管鞘组 | 神经内科与心血管内科介入手术 | 860501104 | 国械注准20193030745 | 集采 | 单独收费 | C0207100150000000446 | 239 | 239 | 1套/包 | 239 | 可在广州平台交易 | 3天内
|  |  |  | 1 | 血管鞘组 | 神经内科与心血管内科介入手术 | 860601104 | 国械注准20193030745 | 集采 | 单独收费 | C0207100150000000446 | 239 | 239 | 1套/包 | 239 | 可在广州平台交易 | 3天内
|  |  |  | 1 | 血管鞘组 | 神经内科与心血管内科介入手术 | 869601104 | 国械注准20193030745 | 集采 | 单独收费 | C0207100150000000446 | 239 | 239 | 1套/包 | 239 | 可在广州平台交易 | 3天内
|  |  |  | 1 | 血管鞘组 | 神经内科与心血管内科介入手术 | 860701104 | 国械注准20193030745 | 集采 | 单独收费 | C0207100150000000446 | 239 | 239 | 1套/包 | 239 | 可在广州平台交易 | 3天内
2 | 造影导管 | ① | 康蒂思(上海)医疗器械有限公司 | 2 | 造影导管 | 神经内科和心血管内科介入手术 | 534618T | 国械注进20183032563 | 集采 | 可单独收费 | C0202180040000008905 | 91.58 | 91.58 | 1条/包 | 91.58 | 好用，可在广州平台交易 | 3个工作日
|  |  |  | 2 | 造影导管 | 神经内科和心血管内科介入手术 | 534620T | 国械注进20183032563 | 集采 | 可单独收费 | C0202180040000008905 | 91.58 | 91.58 | 1条/包 | 91.58 | 好用，可在广州平台交易 | 3个工作日
|  |  |  | 2 | 造影导管 | 神经内科和心血管内科介入手术 | 534621T | 国械注进20183032563 | 集采 | 可单独收费 | C0202180040000008905 | 91.58 | 91.58 | 1条/包 | 91.58 | 好用，可在广州平台交易 | 3个工作日
|  |  |  | 2 | 造影导管 | 神经内科和心血管内科介入手术 | 534619T | 国械注进20183032563 | 集采 | 可单独收费 | C0202180040000008905 | 91.58 | 91.58 | 1条/包 | 91.58 | 好用，可在广州平台交易 | 3个工作日
|  |  |  | 2 | 造影导管 | 神经内科和心血管内科介入手术 | 534652S | 国械注进20183032563 | 集采 | 可单独收费 | C0202180040000008905 | 92.58 | 92.58 | 1条/包 | 92.58 | 好用，可在广州平台交易 | 3个工作日
|  |  |  | 2 | 造影导管 | 神经内科和心血管内科介入手术 | 534650S | 国械注进20183032563 | 集采 | 可单独收费 | C0202180040000008905 | 91.58 | 91.58 | 1条/包 | 91.58 | 好用，可在广州平台交易 | 3个工作日
|  |  |  | 2 | 造影导管 | 神经内科和心血管内科介入手术 | 534642T | 国械注进20183032563 | 集采 | 可单独收费 | C0202180040000008905 | 90.58 | 90.58 | 1条/包 | 90.58 | 好用，可在广州平台交易 | 3个工作日
|  |  |  | 2 | 造影导管 | 神经内科和心血管内科介入手术 | 451514H0 | 国械注进20183032563 | 集采 | 可单独收费 | C0202180040000008905 | 89.58 | 89.58 | 1条/包 | 89.58 | 好用，可在广州平台交易 | 3个工作日
|  | ② | 深圳市凯思特医疗科技股份有限公司 | 2 | 一次性使用血管造影导管 | 适用于进行介入诊断或治疗的患者，应用于冠状动脉的血管造影术，用于将造影剂或其他药剂注入。此外，还可作为将导丝及其它导管导入到目的部位的器具使用。使用时间不超过24小时。 | 5F Tiger /DC5100158100 | 国械注准20193030908 | 是 | 是 | C02021800400000052240000039 | 63.8 | 63.8 | 根 | 63.8 | 1、业界一流的制管工艺和品质标准，保证管体抗折性良好，推送能力强； 2、独家不锈钢编网技术，保证优越的扭矩控制以便临床操作。 3、光滑的尼龙弹性体材料表面，保证操控性能良好； 4、柔软的圆形尖端，保证极好的安全性，防止对血管造成损伤： 5、超显影的尖端提高透视下能见度； 6、侧孔设计，方便显影； 7、精准头端构型技术，保证优异性能； | 2天
|  |  |  | 2 | 一次性使用血管造影导管 | 适用于进行介入诊断或治疗的患者，应用于冠状动脉的血管造影术，用于将造影剂或其他药剂注入。此外，还可作为将导丝及其它导管导入到目的部位的器具使用。使用时间不超过24小时。 | 5F PIG /DC5100130500 | 国械注准20193030908 | 是 | 是 | C02021800400000052240000010 | 63.8 | 63.8 | 根 | 63.8 | 1、业界一流的制管工艺和品质标准，保证管体抗折性良好，推送能力强； 2、独家不锈钢编网技术，保证优越的扭矩控制以便临床操作。 3、光滑的尼龙弹性体材料表面，保证操控性能良好； 4、柔软的圆形尖端，保证极好的安全性，防止对血管造成损伤： 5、超显影的尖端提高透视下能见度； 6、侧孔设计，方便显影； 7、精准头端构型技术，保证优异性能； | 2天
|  |  |  | 2 | 一次性使用血管造影导管 | 适用于进行介入诊断或治疗的患者，应用于冠状动脉的血管造影术，用于将造影剂或其他药剂注入。此外，还可作为将导丝及其它导管导入到目的部位的器具使用。使用时间不超过24小时。 | 5F JR3.5 /DC5100118000 | 国械注准20193030908 | 是 | 是 | C02021800400000052240000033 | 63.8 | 63.8 | 根 | 63.8 | 1、业界一流的制管工艺和品质标准，保证管体抗折性良好，推送能力强； 2、独家不锈钢编网技术，保证优越的扭矩控制以便临床操作。 3、光滑的尼龙弹性体材料表面，保证操控性能良好； 4、柔软的圆形尖端，保证极好的安全性，防止对血管造成损伤： 5、超显影的尖端提高透视下能见度； 6、侧孔设计，方便显影； 7、精准头端构型技术，保证优异性能； | 2天
|  |  |  | 2 | 一次性使用血管造影导管 | 适用于进行介入诊断或治疗的患者，应用于冠状动脉的血管造影术，用于将造影剂或其他药剂注入。此外，还可作为将导丝及其它导管导入到目的部位的器具使用。使用时间不超过24小时。 | 5F JL3.5 /DC5100101000 | 国械注准20193030908 | 是 | 是 | C02021800400000052240000028 | 63.8 | 63.8 | 根 | 63.8 | 1、业界一流的制管工艺和品质标准，保证管体抗折性良好，推送能力强； 2、独家不锈钢编网技术，保证优越的扭矩控制以便临床操作。 3、光滑的尼龙弹性体材料表面，保证操控性能良好； 4、柔软的圆形尖端，保证极好的安全性，防止对血管造成损伤： 5、超显影的尖端提高透视下能见度； 6、侧孔设计，方便显影； 7、精准头端构型技术，保证优异性能； | 2天
|  |  |  | 2 | 一次性使用血管造影导管 | 适用于进行介入诊断或治疗的患者，应用于冠状动脉的血管造影术，用于将造影剂或其他药剂注入。此外，还可作为将导丝及其它导管导入到目的部位的器具使用。使用时间不超过24小时。 | 5F JL4.0 /DC5100102000 | 国械注准20193030908 | 是 | 是 | C02021800400000052240000020 | 63.8 | 63.8 | 根 | 63.8 | 1、业界一流的制管工艺和品质标准，保证管体抗折性良好，推送能力强； 2、独家不锈钢编网技术，保证优越的扭矩控制以便临床操作。 3、光滑的尼龙弹性体材料表面，保证操控性能良好； 4、柔软的圆形尖端，保证极好的安全性，防止对血管造成损伤： 5、超显影的尖端提高透视下能见度； 6、侧孔设计，方便显影； 7、精准头端构型技术，保证优异性能； | 2天
|  |  |  | 2 | 一次性使用血管造影导管 | 适用于进行介入诊断或治疗的患者，应用于冠状动脉的血管造影术，用于将造影剂或其他药剂注入。此外，还可作为将导丝及其它导管导入到目的部位的器具使用。使用时间不超过24小时。 | 5F JR4.0 /DC5100119000 | 国械注准20193030908 | 是 | 是 | C02021800400000052240000008 | 63.8 | 63.8 | 根 | 63.8 | 1、业界一流的制管工艺和品质标准，保证管体抗折性良好，推送能力强； 2、独家不锈钢编网技术，保证优越的扭矩控制以便临床操作。 3、光滑的尼龙弹性体材料表面，保证操控性能良好； 4、柔软的圆形尖端，保证极好的安全性，防止对血管造成损伤： 5、超显影的尖端提高透视下能见度； 6、侧孔设计，方便显影； 7、精准头端构型技术，保证优异性能； | 2天
|  |  |  | 2 | 一次性使用血管造影导管 | 适用于进行介入诊断或治疗的患者，应用于冠状动脉的血管造影术，用于将造影剂或其他药剂注入。此外，还可作为将导丝及其它导管导入到目的部位的器具使用。使用时间不超过24小时。 | 6F JL3.5 /DC6100101000 | 国械注准20193030908 | 是 | 是 | C02021800400000052240000011 | 63.8 | 63.8 | 根 | 63.8 | 1、业界一流的制管工艺和品质标准，保证管体抗折性良好，推送能力强； 2、独家不锈钢编网技术，保证优越的扭矩控制以便临床操作。 3、光滑的尼龙弹性体材料表面，保证操控性能良好； 4、柔软的圆形尖端，保证极好的安全性，防止对血管造成损伤： 5、超显影的尖端提高透视下能见度； 6、侧孔设计，方便显影； 7、精准头端构型技术，保证优异性能； | 2天
|  |  |  | 2 | 一次性使用血管造影导管 | 适用于进行介入诊断或治疗的患者，应用于冠状动脉的血管造影术，用于将造影剂或其他药剂注入。此外，还可作为将导丝及其它导管导入到目的部位的器具使用。使用时间不超过24小时。 | 6F JR4.0 /DC6100119000 | 国械注准20193030908 | 是 | 是 | C02021800400000052240000012 | 63.8 | 63.8 | 根 | 63.8 | 1、业界一流的制管工艺和品质标准，保证管体抗折性良好，推送能力强； 2、独家不锈钢编网技术，保证优越的扭矩控制以便临床操作。 3、光滑的尼龙弹性体材料表面，保证操控性能良好； 4、柔软的圆形尖端，保证极好的安全性，防止对血管造成损伤： 5、超显影的尖端提高透视下能见度； 6、侧孔设计，方便显影； 7、精准头端构型技术，保证优异性能； | 2天
|  |  |  | 2 | 一次性使用血管造影导管 | 适用于进行介入诊断或治疗的患者，应用于冠状动脉的血管造影术，用于将造影剂或其他药剂注入。此外，还可作为将导丝及其它导管导入到目的部位的器具使用。使用时间不超过24小时。 | 6F JL4.0 /DC6100102000 | 国械注准20193030908 | 是 | 是 | C02021800400000052240000048 | 63.8 | 63.8 | 根 | 63.8 | 1、业界一流的制管工艺和品质标准，保证管体抗折性良好，推送能力强； 2、独家不锈钢编网技术，保证优越的扭矩控制以便临床操作。 3、光滑的尼龙弹性体材料表面，保证操控性能良好； 4、柔软的圆形尖端，保证极好的安全性，防止对血管造成损伤： 5、超显影的尖端提高透视下能见度； 6、侧孔设计，方便显影； 7、精准头端构型技术，保证优异性能； | 2天
|  | ③ | 上海瑛泰医疗器械股份有限公司 | 2 | 一次性使用造影导管 | 冠脉介入、外周介入、神经介入、肿瘤介入、麻醉等造影场景 | 5F PIG | 国械注准20163032106 | 是 | 是 | C02070100400000092220000469 | 84.88 | 84.88 | 1根/包 | 84.88 | 1.安全高效：大内腔、高流量、耐高压，6F最大压力1200PSI；2.无创头端：光滑外圆角，降低血管刺激；3.到位顺滑，优质亲水涂层，操作更加顺滑，降低血管损伤；4.容易操控：三层管身，抗折耐压，高效输送 | 即日
|  |  |  | 2 | 一次性使用造影导管 | 冠脉介入、外周介入、神经介入、肿瘤介入、麻醉等造影场景 | 4F PIG | 国械注准20163032106 | 是 | 是 | C02070100400000092220000504 | 84.88 | 84.88 | 1根/包 | 84.88 | 1.安全高效：大内腔、高流量、耐高压，6F最大压力1200PSI；2.无创头端：光滑外圆角，降低血管刺激；3.到位顺滑，优质亲水涂层，操作更加顺滑，降低血管损伤；4.容易操控：三层管身，抗折耐压，高效输送 | 即日
|  |  |  | 2 | 一次性使用造影导管 | 冠脉介入、外周介入、神经介入、肿瘤介入、麻醉等造影场景 | 5F AL4 | 国械注准20163032106 | 是 | 是 | C02070100400000092220000511 | 84.88 | 84.88 | 1根/包 | 84.88 | 1.安全高效：大内腔、高流量、耐高压，6F最大压力1200PSI；2.无创头端：光滑外圆角，降低血管刺激；3.到位顺滑，优质亲水涂层，操作更加顺滑，降低血管损伤；4.容易操控：三层管身，抗折耐压，高效输送 | 即日
|  |  |  | 2 | 一次性使用造影导管 | 冠脉介入、外周介入、神经介入、肿瘤介入、麻醉等造影场景 | 6F AL3 | 国械注准20163032106 | 是 | 是 | C02070100400000092220000456 | 84.88 | 84.88 | 1根/包 | 84.88 | 1.安全高效：大内腔、高流量、耐高压，6F最大压力1200PSI；2.无创头端：光滑外圆角，降低血管刺激；3.到位顺滑，优质亲水涂层，操作更加顺滑，降低血管损伤；4.容易操控：三层管身，抗折耐压，高效输送 | 即日
|  |  |  | 2 | 一次性使用造影导管 | 冠脉介入、外周介入、神经介入、肿瘤介入、麻醉等造影场景 | 5F AL3 | 国械注准20163032106 | 是 | 是 | C02070100400000092220000443 | 84.88 | 84.88 | 1根/包 | 84.88 | 1.安全高效：大内腔、高流量、耐高压，6F最大压力1200PSI；2.无创头端：光滑外圆角，降低血管刺激；3.到位顺滑，优质亲水涂层，操作更加顺滑，降低血管损伤；4.容易操控：三层管身，抗折耐压，高效输送 | 即日
|  |  |  | 2 | 一次性使用造影导管 | 冠脉介入、外周介入、神经介入、肿瘤介入、麻醉等造影场景 | 4F AL2 | 国械注准20163032106 | 是 | 是 | C02070100400000092220000471 | 84.88 | 84.88 | 1根/包 | 84.88 | 1.安全高效：大内腔、高流量、耐高压，6F最大压力1200PSI；2.无创头端：光滑外圆角，降低血管刺激；3.到位顺滑，优质亲水涂层，操作更加顺滑，降低血管损伤；4.容易操控：三层管身，抗折耐压，高效输送 | 即日
|  |  |  | 2 | 一次性使用造影导管 | 冠脉介入、外周介入、神经介入、肿瘤介入、麻醉等造影场景 | 5F AL1 | 国械注准20163032106 | 是 | 是 | C02070100400000092220000502 | 84.88 | 84.88 | 1根/包 | 84.88 | 1.安全高效：大内腔、高流量、耐高压，6F最大压力1200PSI；2.无创头端：光滑外圆角，降低血管刺激；3.到位顺滑，优质亲水涂层，操作更加顺滑，降低血管损伤；4.容易操控：三层管身，抗折耐压，高效输送 | 即日
|  |  |  | 2 | 一次性使用造影导管 | 冠脉介入、外周介入、神经介入、肿瘤介入、麻醉等造影场景 | 4F AL1 | 国械注准20163032106 | 是 | 是 | C02070100400000092220000503 | 84.88 | 84.88 | 1根/包 | 84.88 | 1.安全高效：大内腔、高流量、耐高压，6F最大压力1200PSI；2.无创头端：光滑外圆角，降低血管刺激；3.到位顺滑，优质亲水涂层，操作更加顺滑，降低血管损伤；4.容易操控：三层管身，抗折耐压，高效输送 | 即日
|  |  |  | 2 | 一次性使用造影导管 | 冠脉介入、外周介入、神经介入、肿瘤介入、麻醉等造影场景 | 4F JR6.0 | 国械注准20163032106 | 是 | 是 | C02070100400000092220000499 | 84.88 | 84.88 | 1根/包 | 84.88 | 1.安全高效：大内腔、高流量、耐高压，6F最大压力1200PSI；2.无创头端：光滑外圆角，降低血管刺激；3.到位顺滑，优质亲水涂层，操作更加顺滑，降低血管损伤；4.容易操控：三层管身，抗折耐压，高效输送 | 即日
|  |  |  | 2 | 一次性使用造影导管 | 冠脉介入、外周介入、神经介入、肿瘤介入、麻醉等造影场景 | 6F JR5.0 | 国械注准20163032106 | 是 | 是 | C02070100400000092220000476 | 84.88 | 84.88 | 1根/包 | 84.88 | 1.安全高效：大内腔、高流量、耐高压，6F最大压力1200PSI；2.无创头端：光滑外圆角，降低血管刺激；3.到位顺滑，优质亲水涂层，操作更加顺滑，降低血管损伤；4.容易操控：三层管身，抗折耐压，高效输送 | 即日
|  |  |  | 2 | 一次性使用造影导管 | 冠脉介入、外周介入、神经介入、肿瘤介入、麻醉等造影场景 | 5F JR5.0 | 国械注准20163032106 | 是 | 是 | C02070100400000092220000470 | 84.88 | 84.88 | 1根/包 | 84.88 | 1.安全高效：大内腔、高流量、耐高压，6F最大压力1200PSI；2.无创头端：光滑外圆角，降低血管刺激；3.到位顺滑，优质亲水涂层，操作更加顺滑，降低血管损伤；4.容易操控：三层管身，抗折耐压，高效输送 | 即日
|  |  |  | 2 | 一次性使用造影导管 | 冠脉介入、外周介入、神经介入、肿瘤介入、麻醉等造影场景 | 4F JL6.0 | 国械注准20163032106 | 是 | 是 | C02070100400000092220000477 | 84.88 | 84.88 | 1根/包 | 84.88 | 1.安全高效：大内腔、高流量、耐高压，6F最大压力1200PSI；2.无创头端：光滑外圆角，降低血管刺激；3.到位顺滑，优质亲水涂层，操作更加顺滑，降低血管损伤；4.容易操控：三层管身，抗折耐压，高效输送 | 即日
|  |  |  | 2 | 一次性使用造影导管 | 冠脉介入、外周介入、神经介入、肿瘤介入、麻醉等造影场景 | 6F JL5.0 | 国械注准20163032106 | 是 | 是 | C02070100400000092220000500 | 84.88 | 84.88 | 1根/包 | 84.88 | 1.安全高效：大内腔、高流量、耐高压，6F最大压力1200PSI；2.无创头端：光滑外圆角，降低血管刺激；3.到位顺滑，优质亲水涂层，操作更加顺滑，降低血管损伤；4.容易操控：三层管身，抗折耐压，高效输送 | 即日
|  |  |  | 2 | 一次性使用造影导管 | 冠脉介入、外周介入、神经介入、肿瘤介入、麻醉等造影场景 | 5F JL5.0 | 国械注准20163032106 | 是 | 是 | C02070100400000092220000485 | 84.88 | 84.88 | 1根/包 | 84.88 | 1.安全高效：大内腔、高流量、耐高压，6F最大压力1200PSI；2.无创头端：光滑外圆角，降低血管刺激；3.到位顺滑，优质亲水涂层，操作更加顺滑，降低血管损伤；4.容易操控：三层管身，抗折耐压，高效输送 | 即日
|  |  |  | 2 | 一次性使用造影导管 | 冠脉介入、外周介入、神经介入、肿瘤介入、麻醉等造影场景 | 4F JL5.0 | 国械注准20163032106 | 是 | 是 | C02070100400000092220000465 | 84.88 | 84.88 | 1根/包 | 84.88 | 1.安全高效：大内腔、高流量、耐高压，6F最大压力1200PSI；2.无创头端：光滑外圆角，降低血管刺激；3.到位顺滑，优质亲水涂层，操作更加顺滑，降低血管损伤；4.容易操控：三层管身，抗折耐压，高效输送 | 即日
|  |  |  | 2 | 一次性使用造影导管 | 冠脉介入、外周介入、神经介入、肿瘤介入、麻醉等造影场景 | 4F AL4 | 国械注准20163032106 | 是 | 是 | C02070100400000092220000472 | 84.88 | 84.88 | 1根/包 | 84.88 | 1.安全高效：大内腔、高流量、耐高压，6F最大压力1200PSI；2.无创头端：光滑外圆角，降低血管刺激；3.到位顺滑，优质亲水涂层，操作更加顺滑，降低血管损伤；4.容易操控：三层管身，抗折耐压，高效输送 | 即日
|  |  |  | 2 | 一次性使用造影导管 | 冠脉介入、外周介入、神经介入、肿瘤介入、麻醉等造影场景 | 4F AL3 | 国械注准20163032106 | 是 | 是 | C02070100400000092220000491 | 84.88 | 84.88 | 1根/包 | 84.88 | 1.安全高效：大内腔、高流量、耐高压，6F最大压力1200PSI；2.无创头端：光滑外圆角，降低血管刺激；3.到位顺滑，优质亲水涂层，操作更加顺滑，降低血管损伤；4.容易操控：三层管身，抗折耐压，高效输送 | 即日
|  |  |  | 2 | 一次性使用造影导管 | 冠脉介入、外周介入、神经介入、肿瘤介入、麻醉等造影场景 | 6F JR6.0 | 国械注准20163032106 | 是 | 是 | C02070100400000092220000459 | 84.88 | 84.88 | 1根/包 | 84.88 | 1.安全高效：大内腔、高流量、耐高压，6F最大压力1200PSI；2.无创头端：光滑外圆角，降低血管刺激；3.到位顺滑，优质亲水涂层，操作更加顺滑，降低血管损伤；4.容易操控：三层管身，抗折耐压，高效输送 | 即日
|  |  |  | 2 | 一次性使用造影导管 | 冠脉介入、外周介入、神经介入、肿瘤介入、麻醉等造影场景 | 5F JR6.0 | 国械注准20163032106 | 是 | 是 | C02070100400000092220000453 | 84.88 | 84.88 | 1根/包 | 84.88 | 1.安全高效：大内腔、高流量、耐高压，6F最大压力1200PSI；2.无创头端：光滑外圆角，降低血管刺激；3.到位顺滑，优质亲水涂层，操作更加顺滑，降低血管损伤；4.容易操控：三层管身，抗折耐压，高效输送 | 即日
|  |  |  | 2 | 一次性使用造影导管 | 冠脉介入、外周介入、神经介入、肿瘤介入、麻醉等造影场景 | 6F JL4.5 | 国械注准20163032106 | 是 | 是 | C02070100400000092220000501 | 84.88 | 84.88 | 1根/包 | 84.88 | 1.安全高效：大内腔、高流量、耐高压，6F最大压力1200PSI；2.无创头端：光滑外圆角，降低血管刺激；3.到位顺滑，优质亲水涂层，操作更加顺滑，降低血管损伤；4.容易操控：三层管身，抗折耐压，高效输送 | 即日
|  |  |  | 2 | 一次性使用造影导管 | 冠脉介入、外周介入、神经介入、肿瘤介入、麻醉等造影场景 | 5F JL4.5 | 国械注准20163032106 | 是 | 是 | C02070100400000092220000481 | 84.88 | 84.88 | 1根/包 | 84.88 | 1.安全高效：大内腔、高流量、耐高压，6F最大压力1200PSI；2.无创头端：光滑外圆角，降低血管刺激；3.到位顺滑，优质亲水涂层，操作更加顺滑，降低血管损伤；4.容易操控：三层管身，抗折耐压，高效输送 | 即日
|  |  |  | 2 | 一次性使用造影导管 | 冠脉介入、外周介入、神经介入、肿瘤介入、麻醉等造影场景 | TIG | 国械注准20163032106 | 是 | 是 | C02070100400000092220000151 | 84.88 | 84.88 | 1根/包 | 84.88 | 1.安全高效：大内腔、高流量、耐高压，6F最大压力1200PSI；2.无创头端：光滑外圆角，降低血管刺激；3.到位顺滑，优质亲水涂层，操作更加顺滑，降低血管损伤；4.容易操控：三层管身，抗折耐压，高效输送 | 即日
|  |  |  | 2 | 一次性使用造影导管 | 冠脉介入、外周介入、神经介入、肿瘤介入、麻醉等造影场景 | 6F JR4.0 | 国械注准20163032106 | 是 | 是 | C02070100400000092220000466 | 84.88 | 84.88 | 1根/包 | 84.88 | 1.安全高效：大内腔、高流量、耐高压，6F最大压力1200PSI；2.无创头端：光滑外圆角，降低血管刺激；3.到位顺滑，优质亲水涂层，操作更加顺滑，降低血管损伤；4.容易操控：三层管身，抗折耐压，高效输送 | 即日
|  |  |  | 2 | 一次性使用造影导管 | 冠脉介入、外周介入、神经介入、肿瘤介入、麻醉等造影场景 | 6F JL4.0 | 国械注准20163032106 | 是 | 是 | C02070100400000092220000493 | 84.88 | 84.88 | 1根/包 | 84.88 | 1.安全高效：大内腔、高流量、耐高压，6F最大压力1200PSI；2.无创头端：光滑外圆角，降低血管刺激；3.到位顺滑，优质亲水涂层，操作更加顺滑，降低血管损伤；4.容易操控：三层管身，抗折耐压，高效输送 | 即日
|  |  |  | 2 | 一次性使用造影导管 | 冠脉介入、外周介入、神经介入、肿瘤介入、麻醉等造影场景 | 5F JR3.5 | 国械注准20163032106 | 是 | 是 | C02070100400000092220000482 | 84.88 | 84.88 | 1根/包 | 84.88 | 1.安全高效：大内腔、高流量、耐高压，6F最大压力1200PSI；2.无创头端：光滑外圆角，降低血管刺激；3.到位顺滑，优质亲水涂层，操作更加顺滑，降低血管损伤；4.容易操控：三层管身，抗折耐压，高效输送 | 即日
|  |  |  | 2 | 一次性使用造影导管 | 冠脉介入、外周介入、神经介入、肿瘤介入、麻醉等造影场景 | 5F JL4.0 | 国械注准20163032106 | 是 | 是 | C02070100400000092220000464 | 84.88 | 84.88 | 1根/包 | 84.88 | 1.安全高效：大内腔、高流量、耐高压，6F最大压力1200PSI；2.无创头端：光滑外圆角，降低血管刺激；3.到位顺滑，优质亲水涂层，操作更加顺滑，降低血管损伤；4.容易操控：三层管身，抗折耐压，高效输送 | 即日
|  |  |  | 2 | 一次性使用造影导管 | 冠脉介入、外周介入、神经介入、肿瘤介入、麻醉等造影场景 | 5F JR4.0 | 国械注准20163032106 | 是 | 是 | C02070100400000092220000446 | 84.88 | 84.88 | 1根/包 | 84.88 | 1.安全高效：大内腔、高流量、耐高压，6F最大压力1200PSI；2.无创头端：光滑外圆角，降低血管刺激；3.到位顺滑，优质亲水涂层，操作更加顺滑，降低血管损伤；4.容易操控：三层管身，抗折耐压，高效输送 | 即日
|  |  |  | 2 | 一次性使用造影导管 | 冠脉介入、外周介入、神经介入、肿瘤介入、麻醉等造影场景 | 6F AL1 | 国械注准20163032106 | 是 | 是 | C02070100400000092220000483 | 84.88 | 84.88 | 1根/包 | 84.88 | 1.安全高效：大内腔、高流量、耐高压，6F最大压力1200PSI；2.无创头端：光滑外圆角，降低血管刺激；3.到位顺滑，优质亲水涂层，操作更加顺滑，降低血管损伤；4.容易操控：三层管身，抗折耐压，高效输送 | 即日
|  |  |  | 2 | 一次性使用造影导管 | 冠脉介入、外周介入、神经介入、肿瘤介入、麻醉等造影场景 | 5F AL2 | 国械注准20163032106 | 是 | 是 | C02070100400000092220000488 | 84.88 | 84.88 | 1根/包 | 84.88 | 1.安全高效：大内腔、高流量、耐高压，6F最大压力1200PSI；2.无创头端：光滑外圆角，降低血管刺激；3.到位顺滑，优质亲水涂层，操作更加顺滑，降低血管损伤；4.容易操控：三层管身，抗折耐压，高效输送 | 即日
|  |  |  | 2 | 一次性使用造影导管 | 冠脉介入、外周介入、神经介入、肿瘤介入、麻醉等造影场景 | 6F AL2 | 国械注准20163032106 | 是 | 是 | C02070100400000092220000460 | 84.88 | 84.88 | 1根/包 | 84.88 | 1.安全高效：大内腔、高流量、耐高压，6F最大压力1200PSI；2.无创头端：光滑外圆角，降低血管刺激；3.到位顺滑，优质亲水涂层，操作更加顺滑，降低血管损伤；4.容易操控：三层管身，抗折耐压，高效输送 | 即日
|  |  |  | 2 | 一次性使用造影导管 | 冠脉介入、外周介入、神经介入、肿瘤介入、麻醉等造影场景 | 4F JL4.0 | 国械注准20163032106 | 是 | 是 | C02070100400000092220000467 | 84.88 | 84.88 | 1根/包 | 84.88 | 1.安全高效：大内腔、高流量、耐高压，6F最大压力1200PSI；2.无创头端：光滑外圆角，降低血管刺激；3.到位顺滑，优质亲水涂层，操作更加顺滑，降低血管损伤；4.容易操控：三层管身，抗折耐压，高效输送 | 即日
|  |  |  | 2 | 一次性使用造影导管 | 冠脉介入、外周介入、神经介入、肿瘤介入、麻醉等造影场景 | 5F JL6.0 | 国械注准20163032106 | 是 | 是 | C02070100400000092220000457 | 84.88 | 84.88 | 1根/包 | 84.88 | 1.安全高效：大内腔、高流量、耐高压，6F最大压力1200PSI；2.无创头端：光滑外圆角，降低血管刺激；3.到位顺滑，优质亲水涂层，操作更加顺滑，降低血管损伤；4.容易操控：三层管身，抗折耐压，高效输送 | 即日
|  |  |  | 2 | 一次性使用造影导管 | 冠脉介入、外周介入、神经介入、肿瘤介入、麻醉等造影场景 | 6F JL6.0 | 国械注准20163032106 | 是 | 是 | C02070100400000092220000475 | 84.88 | 84.88 | 1根/包 | 84.88 | 1.安全高效：大内腔、高流量、耐高压，6F最大压力1200PSI；2.无创头端：光滑外圆角，降低血管刺激；3.到位顺滑，优质亲水涂层，操作更加顺滑，降低血管损伤；4.容易操控：三层管身，抗折耐压，高效输送 | 即日
|  |  |  | 2 | 一次性使用造影导管 | 冠脉介入、外周介入、神经介入、肿瘤介入、麻醉等造影场景 | 4F JR4.0 | 国械注准20163032106 | 是 | 是 | C02070100400000092220000451 | 84.88 | 84.88 | 1根/包 | 84.88 | 1.安全高效：大内腔、高流量、耐高压，6F最大压力1200PSI；2.无创头端：光滑外圆角，降低血管刺激；3.到位顺滑，优质亲水涂层，操作更加顺滑，降低血管损伤；4.容易操控：三层管身，抗折耐压，高效输送 | 即日
|  |  |  | 2 | 一次性使用造影导管 | 冠脉介入、外周介入、神经介入、肿瘤介入、麻醉等造影场景 | 4F JR5.0 | 国械注准20163032106 | 是 | 是 | C02070100400000092220000506 | 84.88 | 84.88 | 1根/包 | 84.88 | 1.安全高效：大内腔、高流量、耐高压，6F最大压力1200PSI；2.无创头端：光滑外圆角，降低血管刺激；3.到位顺滑，优质亲水涂层，操作更加顺滑，降低血管损伤；4.容易操控：三层管身，抗折耐压，高效输送 | 即日
|  |  |  | 2 | 一次性使用造影导管 | 冠脉介入、外周介入、神经介入、肿瘤介入、麻醉等造影场景 | 6F AL4 | 国械注准20163032106 | 是 | 是 | C02070100400000092220000490 | 84.88 | 84.88 | 1根/包 | 84.88 | 1.安全高效：大内腔、高流量、耐高压，6F最大压力1200PSI；2.无创头端：光滑外圆角，降低血管刺激；3.到位顺滑，优质亲水涂层，操作更加顺滑，降低血管损伤；4.容易操控：三层管身，抗折耐压，高效输送 | 即日
|  |  |  | 2 | 一次性使用造影导管 | 冠脉介入、外周介入、神经介入、肿瘤介入、麻醉等造影场景 | 5F AR3 | 国械注准20163032106 | 是 | 是 | C02070100400000092220000444 | 84.88 | 84.88 | 1根/包 | 84.88 | 1.安全高效：大内腔、高流量、耐高压，6F最大压力1200PSI；2.无创头端：光滑外圆角，降低血管刺激；3.到位顺滑，优质亲水涂层，操作更加顺滑，降低血管损伤；4.容易操控：三层管身，抗折耐压，高效输送 | 即日
|  |  |  | 2 | 一次性使用造影导管 | 冠脉介入、外周介入、神经介入、肿瘤介入、麻醉等造影场景 | 5F JL3.5 | 国械注准20163032106 | 是 | 是 | C02070100400000092220000445 | 84.88 | 84.88 | 1根/包 | 84.88 | 1.安全高效：大内腔、高流量、耐高压，6F最大压力1200PSI；2.无创头端：光滑外圆角，降低血管刺激；3.到位顺滑，优质亲水涂层，操作更加顺滑，降低血管损伤；4.容易操控：三层管身，抗折耐压，高效输送 | 即日
|  |  |  | 2 | 一次性使用造影导管 | 冠脉介入、外周介入、神经介入、肿瘤介入、麻醉等造影场景 | 4F JR3.5 | 国械注准20163032106 | 是 | 是 | C02070100400000092220000484 | 84.88 | 84.88 | 1根/包 | 84.88 | 1.安全高效：大内腔、高流量、耐高压，6F最大压力1200PSI；2.无创头端：光滑外圆角，降低血管刺激；3.到位顺滑，优质亲水涂层，操作更加顺滑，降低血管损伤；4.容易操控：三层管身，抗折耐压，高效输送 | 即日
|  |  |  | 2 | 一次性使用造影导管 | 冠脉介入、外周介入、神经介入、肿瘤介入、麻醉等造影场景 | 6F JL3.5 | 国械注准20163032106 | 是 | 是 | C02070100400000092220000455 | 84.88 | 84.88 | 1根/包 | 84.88 | 1.安全高效：大内腔、高流量、耐高压，6F最大压力1200PSI；2.无创头端：光滑外圆角，降低血管刺激；3.到位顺滑，优质亲水涂层，操作更加顺滑，降低血管损伤；4.容易操控：三层管身，抗折耐压，高效输送 | 即日
|  |  |  | 2 | 一次性使用造影导管 | 冠脉介入、外周介入、神经介入、肿瘤介入、麻醉等造影场景 | 6F PIG | 国械注准20163032106 | 是 | 是 | C02070100400000092220000509 | 84.88 | 84.88 | 1根/包 | 84.88 | 1.安全高效：大内腔、高流量、耐高压，6F最大压力1200PSI；2.无创头端：光滑外圆角，降低血管刺激；3.到位顺滑，优质亲水涂层，操作更加顺滑，降低血管损伤；4.容易操控：三层管身，抗折耐压，高效输送 | 即日
|  |  |  | 2 | 一次性使用造影导管 | 冠脉介入、外周介入、神经介入、肿瘤介入、麻醉等造影场景 | 6F JR3.5 | 国械注准20163032106 | 是 | 是 | C02070100400000092220000507 | 84.88 | 84.88 | 1根/包 | 84.88 | 1.安全高效：大内腔、高流量、耐高压，6F最大压力1200PSI；2.无创头端：光滑外圆角，降低血管刺激；3.到位顺滑，优质亲水涂层，操作更加顺滑，降低血管损伤；4.容易操控：三层管身，抗折耐压，高效输送 | 即日
|  |  |  | 2 | 一次性使用造影导管 | 冠脉介入、外周介入、神经介入、肿瘤介入、麻醉等造影场景 | 4F JL3.5 | 国械注准20163032106 | 是 | 是 | C02070100400000092220000487 | 84.88 | 84.88 | 1根/包 | 84.88 | 1.安全高效：大内腔、高流量、耐高压，6F最大压力1200PSI；2.无创头端：光滑外圆角，降低血管刺激；3.到位顺滑，优质亲水涂层，操作更加顺滑，降低血管损伤；4.容易操控：三层管身，抗折耐压，高效输送 | 即日
|  |  |  | 2 | 一次性使用造影导管 | 冠脉介入、外周介入、神经介入、肿瘤介入、麻醉等造影场景 | RH | 国械注准20163032106 | 是 | 是 | C02070100400000092220000116 | 84.88 | 84.88 | 1根/包 | 84.88 | 1.安全高效：大内腔、高流量、耐高压，6F最大压力1200PSI；2.无创头端：光滑外圆角，降低血管刺激；3.到位顺滑，优质亲水涂层，操作更加顺滑，降低血管损伤；4.容易操控：三层管身，抗折耐压，高效输送 | 即日
|  |  |  | 2 | 一次性使用造影导管 | 冠脉介入、外周介入、神经介入、肿瘤介入、麻醉等造影场景 | RH | 国械注准20163032106 | 是 | 是 | C02070100400000092220000090 | 84.88 | 84.88 | 1根/包 | 84.88 | 1.安全高效：大内腔、高流量、耐高压，6F最大压力1200PSI；2.无创头端：光滑外圆角，降低血管刺激；3.到位顺滑，优质亲水涂层，操作更加顺滑，降低血管损伤；4.容易操控：三层管身，抗折耐压，高效输送 | 即日
|  |  |  | 2 | 一次性使用造影导管 | 冠脉介入、外周介入、神经介入、肿瘤介入、麻醉等造影场景 | RH | 国械注准20163032106 | 是 | 是 | C02070100400000092220000170 | 84.88 | 84.88 | 1根/包 | 84.88 | 1.安全高效：大内腔、高流量、耐高压，6F最大压力1200PSI；2.无创头端：光滑外圆角，降低血管刺激；3.到位顺滑，优质亲水涂层，操作更加顺滑，降低血管损伤；4.容易操控：三层管身，抗折耐压，高效输送 | 即日
|  |  |  | 2 | 一次性使用造影导管 | 冠脉介入、外周介入、神经介入、肿瘤介入、麻醉等造影场景 | RH | 国械注准20163032106 | 是 | 是 | C02070100400000092220000074 | 84.88 | 84.88 | 1根/包 | 84.88 | 1.安全高效：大内腔、高流量、耐高压，6F最大压力1200PSI；2.无创头端：光滑外圆角，降低血管刺激；3.到位顺滑，优质亲水涂层，操作更加顺滑，降低血管损伤；4.容易操控：三层管身，抗折耐压，高效输送 | 即日
|  |  |  | 2 | 一次性使用造影导管 | 冠脉介入、外周介入、神经介入、肿瘤介入、麻醉等造影场景 | TIG | 国械注准20163032106 | 是 | 是 | C02070100400000092220000157 | 84.88 | 84.88 | 1根/包 | 84.88 | 1.安全高效：大内腔、高流量、耐高压，6F最大压力1200PSI；2.无创头端：光滑外圆角，降低血管刺激；3.到位顺滑，优质亲水涂层，操作更加顺滑，降低血管损伤；4.容易操控：三层管身，抗折耐压，高效输送 | 即日
|  |  |  | 2 | 一次性使用造影导管 | 冠脉介入、外周介入、神经介入、肿瘤介入、麻醉等造影场景 | TIG | 国械注准20163032106 | 是 | 是 | C02070100400000092220000075 | 84.88 | 84.88 | 1根/包 | 84.88 | 1.安全高效：大内腔、高流量、耐高压，6F最大压力1200PSI；2.无创头端：光滑外圆角，降低血管刺激；3.到位顺滑，优质亲水涂层，操作更加顺滑，降低血管损伤；4.容易操控：三层管身，抗折耐压，高效输送 | 即日
|  |  |  | 2 | 一次性使用造影导管 | 冠脉介入、外周介入、神经介入、肿瘤介入、麻醉等造影场景 | TIG | 国械注准20163032106 | 是 | 是 | C02070100400000092220000186 | 84.88 | 84.88 | 1根/包 | 84.88 | 1.安全高效：大内腔、高流量、耐高压，6F最大压力1200PSI；2.无创头端：光滑外圆角，降低血管刺激；3.到位顺滑，优质亲水涂层，操作更加顺滑，降低血管损伤；4.容易操控：三层管身，抗折耐压，高效输送 | 即日
|  | ④ | 广东博迈医疗科技股份有限公司 | 2 | 造影导管 | 心血管介入治疗中，主要用于将造影剂精准输送到目标血管或腔室，以增强医学影像的对比度。应具备如下基本条件：内管柔滑可产生高流量；显影性能高；非创伤之头端并需有极高保持原型状性能不易变形；可容导丝容易通过。 | 356S92 | 国械注准20223030834 | 是 | 单独收费 | C0207010040000203780/ C02070100400002037800000009 | 49.77 | 49.77 | 销售包装:1.0根/袋 | 49.77 | 精密优良的双层编织不锈钢网中间层保证1：1转矩控制，更精准地操控导管。大内腔通道，提高造影剂注射流量。光滑的尼龙弹性材料外层保证良好的操控性和推送性。柔软尖端，保证极好的安全性防止对血管造成损伤。
|  |  |  | 2 | 造影导管 | 心血管介入治疗中，主要用于将造影剂精准输送到目标血管或腔室，以增强医学影像的对比度。应具备如下基本条件：内管柔滑可产生高流量；显影性能高；非创伤之头端并需有极高保持原型状性能不易变形；可容导丝容易通过。 | 355S92 | 国械注准20223030834 | 是 | 单独收费 | C0207010040000203780/ C02070100400002037800000007 | 49.77 | 49.77 | 销售包装:1.0根/袋 | 49.77 | 精密优良的双层编织不锈钢网中间层保证1：1转矩控制，更精准地操控导管。大内腔通道，提高造影剂注射流量。光滑的尼龙弹性材料外层保证良好的操控性和推送性。柔软尖端，保证极好的安全性防止对血管造成损伤。
|  |  |  | 2 | 造影导管 | 心血管介入治疗中，主要用于将造影剂精准输送到目标血管或腔室，以增强医学影像的对比度。应具备如下基本条件：内管柔滑可产生高流量；显影性能高；非创伤之头端并需有极高保持原型状性能不易变形；可容导丝容易通过。 | 354S92 | 国械注准20223030834 | 是 | 单独收费 | C0207010040000203780/ C02070100400002037800000068 | 49.77 | 49.77 | 销售包装:1.0根/袋 | 49.77 | 精密优良的双层编织不锈钢网中间层保证1：1转矩控制，更精准地操控导管。大内腔通道，提高造影剂注射流量。光滑的尼龙弹性材料外层保证良好的操控性和推送性。柔软尖端，保证极好的安全性防止对血管造成损伤。
|  |  |  | 2 | 造影导管 | 心血管介入治疗中，主要用于将造影剂精准输送到目标血管或腔室，以增强医学影像的对比度。应具备如下基本条件：内管柔滑可产生高流量；显影性能高；非创伤之头端并需有极高保持原型状性能不易变形；可容导丝容易通过。 | 356S91 | 国械注准20223030834 | 是 | 单独收费 | C0207010040000203780/ C02070100400002037800000023 | 49.77 | 49.77 | 销售包装:1.0根/袋 | 49.77 | 精密优良的双层编织不锈钢网中间层保证1：1转矩控制，更精准地操控导管。大内腔通道，提高造影剂注射流量。光滑的尼龙弹性材料外层保证良好的操控性和推送性。柔软尖端，保证极好的安全性防止对血管造成损伤。
|  |  |  | 2 | 造影导管 | 心血管介入治疗中，主要用于将造影剂精准输送到目标血管或腔室，以增强医学影像的对比度。应具备如下基本条件：内管柔滑可产生高流量；显影性能高；非创伤之头端并需有极高保持原型状性能不易变形；可容导丝容易通过。 | 355S91 | 国械注准20223030834 | 是 | 单独收费 | C0207010040000203780/ C02070100400002037800000026 | 49.77 | 49.77 | 销售包装:1.0根/袋 | 49.77 | 精密优良的双层编织不锈钢网中间层保证1：1转矩控制，更精准地操控导管。大内腔通道，提高造影剂注射流量。光滑的尼龙弹性材料外层保证良好的操控性和推送性。柔软尖端，保证极好的安全性防止对血管造成损伤。
|  |  |  | 2 | 造影导管 | 心血管介入治疗中，主要用于将造影剂精准输送到目标血管或腔室，以增强医学影像的对比度。应具备如下基本条件：内管柔滑可产生高流量；显影性能高；非创伤之头端并需有极高保持原型状性能不易变形；可容导丝容易通过。 | 354S91 | 国械注准20223030834 | 是 | 单独收费 | C0207010040000203780/ C02070100400002037800000085 | 49.77 | 49.77 | 销售包装:1.0根/袋 | 49.77 | 精密优良的双层编织不锈钢网中间层保证1：1转矩控制，更精准地操控导管。大内腔通道，提高造影剂注射流量。光滑的尼龙弹性材料外层保证良好的操控性和推送性。柔软尖端，保证极好的安全性防止对血管造成损伤。
|  |  |  | 2 | 造影导管 | 心血管介入治疗中，主要用于将造影剂精准输送到目标血管或腔室，以增强医学影像的对比度。应具备如下基本条件：内管柔滑可产生高流量；显影性能高；非创伤之头端并需有极高保持原型状性能不易变形；可容导丝容易通过。 | 356S81 | 国械注准20223030834 | 是 | 单独收费 | C0207010040000203780/ C02070100400002037800000051 | 49.77 | 49.77 | 销售包装:1.0根/袋 | 49.77 | 精密优良的双层编织不锈钢网中间层保证1：1转矩控制，更精准地操控导管。大内腔通道，提高造影剂注射流量。光滑的尼龙弹性材料外层保证良好的操控性和推送性。柔软尖端，保证极好的安全性防止对血管造成损伤。
|  |  |  | 2 | 造影导管 | 心血管介入治疗中，主要用于将造影剂精准输送到目标血管或腔室，以增强医学影像的对比度。应具备如下基本条件：内管柔滑可产生高流量；显影性能高；非创伤之头端并需有极高保持原型状性能不易变形；可容导丝容易通过。 | 355S81 | 国械注准20223030834 | 是 | 单独收费 | C0207010040000203780/ C02070100400002037800000013 | 49.77 | 49.77 | 销售包装:1.0根/袋 | 49.77 | 精密优良的双层编织不锈钢网中间层保证1：1转矩控制，更精准地操控导管。大内腔通道，提高造影剂注射流量。光滑的尼龙弹性材料外层保证良好的操控性和推送性。柔软尖端，保证极好的安全性防止对血管造成损伤。
|  |  |  | 2 | 造影导管 | 心血管介入治疗中，主要用于将造影剂精准输送到目标血管或腔室，以增强医学影像的对比度。应具备如下基本条件：内管柔滑可产生高流量；显影性能高；非创伤之头端并需有极高保持原型状性能不易变形；可容导丝容易通过。 | 354S81 | 国械注准20223030834 | 是 | 单独收费 | C0207010040000203780/ C02070100400002037800000063 | 49.77 | 49.77 | 销售包装:1.0根/袋 | 49.77 | 精密优良的双层编织不锈钢网中间层保证1：1转矩控制，更精准地操控导管。大内腔通道，提高造影剂注射流量。光滑的尼龙弹性材料外层保证良好的操控性和推送性。柔软尖端，保证极好的安全性防止对血管造成损伤。
|  |  |  | 2 | 造影导管 | 心血管介入治疗中，主要用于将造影剂精准输送到目标血管或腔室，以增强医学影像的对比度。应具备如下基本条件：内管柔滑可产生高流量；显影性能高；非创伤之头端并需有极高保持原型状性能不易变形；可容导丝容易通过。 | 356S73 | 国械注准20223030834 | 是 | 单独收费 | C0207010040000203780/ C02070100400002037800000044 | 49.77 | 49.77 | 销售包装:1.0根/袋 | 49.77 | 精密优良的双层编织不锈钢网中间层保证1：1转矩控制，更精准地操控导管。大内腔通道，提高造影剂注射流量。光滑的尼龙弹性材料外层保证良好的操控性和推送性。柔软尖端，保证极好的安全性防止对血管造成损伤。
|  |  |  | 2 | 造影导管 | 心血管介入治疗中，主要用于将造影剂精准输送到目标血管或腔室，以增强医学影像的对比度。应具备如下基本条件：内管柔滑可产生高流量；显影性能高；非创伤之头端并需有极高保持原型状性能不易变形；可容导丝容易通过。 | 355S73 | 国械注准20223030834 | 是 | 单独收费 | C0207010040000203780/ C02070100400002037800000033 | 49.77 | 49.77 | 销售包装:1.0根/袋 | 49.77 | 精密优良的双层编织不锈钢网中间层保证1：1转矩控制，更精准地操控导管。大内腔通道，提高造影剂注射流量。光滑的尼龙弹性材料外层保证良好的操控性和推送性。柔软尖端，保证极好的安全性防止对血管造成损伤。
|  |  |  | 2 | 造影导管 | 心血管介入治疗中，主要用于将造影剂精准输送到目标血管或腔室，以增强医学影像的对比度。应具备如下基本条件：内管柔滑可产生高流量；显影性能高；非创伤之头端并需有极高保持原型状性能不易变形；可容导丝容易通过。 | 354S73 | 国械注准20223030834 | 是 | 单独收费 | C0207010040000203780/ C02070100400002037800000027 | 49.77 | 49.77 | 销售包装:1.0根/袋 | 49.77 | 精密优良的双层编织不锈钢网中间层保证1：1转矩控制，更精准地操控导管。大内腔通道，提高造影剂注射流量。光滑的尼龙弹性材料外层保证良好的操控性和推送性。柔软尖端，保证极好的安全性防止对血管造成损伤。
|  |  |  | 2 | 造影导管 | 心血管介入治疗中，主要用于将造影剂精准输送到目标血管或腔室，以增强医学影像的对比度。应具备如下基本条件：内管柔滑可产生高流量；显影性能高；非创伤之头端并需有极高保持原型状性能不易变形；可容导丝容易通过。 | 356S72 | 国械注准20223030834 | 是 | 单独收费 | C0207010040000203780/ C02070100400002037800000006 | 49.77 | 49.77 | 销售包装:1.0根/袋 | 49.77 | 精密优良的双层编织不锈钢网中间层保证1：1转矩控制，更精准地操控导管。大内腔通道，提高造影剂注射流量。光滑的尼龙弹性材料外层保证良好的操控性和推送性。柔软尖端，保证极好的安全性防止对血管造成损伤。
|  |  |  | 2 | 造影导管 | 心血管介入治疗中，主要用于将造影剂精准输送到目标血管或腔室，以增强医学影像的对比度。应具备如下基本条件：内管柔滑可产生高流量；显影性能高；非创伤之头端并需有极高保持原型状性能不易变形；可容导丝容易通过。 | 355S72 | 国械注准20223030834 | 是 | 单独收费 | C0207010040000203780/ C02070100400002037800000064 | 49.77 | 49.77 | 销售包装:1.0根/袋 | 49.77 | 精密优良的双层编织不锈钢网中间层保证1：1转矩控制，更精准地操控导管。大内腔通道，提高造影剂注射流量。光滑的尼龙弹性材料外层保证良好的操控性和推送性。柔软尖端，保证极好的安全性防止对血管造成损伤。
|  |  |  | 2 | 造影导管 | 心血管介入治疗中，主要用于将造影剂精准输送到目标血管或腔室，以增强医学影像的对比度。应具备如下基本条件：内管柔滑可产生高流量；显影性能高；非创伤之头端并需有极高保持原型状性能不易变形；可容导丝容易通过。 | 354S72 | 国械注准20223030834 | 是 | 单独收费 | C0207010040000203780/ C02070100400002037800000056 | 49.77 | 49.77 | 销售包装:1.0根/袋 | 49.77 | 精密优良的双层编织不锈钢网中间层保证1：1转矩控制，更精准地操控导管。大内腔通道，提高造影剂注射流量。光滑的尼龙弹性材料外层保证良好的操控性和推送性。柔软尖端，保证极好的安全性防止对血管造成损伤。
|  |  |  | 2 | 造影导管 | 心血管介入治疗中，主要用于将造影剂精准输送到目标血管或腔室，以增强医学影像的对比度。应具备如下基本条件：内管柔滑可产生高流量；显影性能高；非创伤之头端并需有极高保持原型状性能不易变形；可容导丝容易通过。 | 356S71 | 国械注准20223030834 | 是 | 单独收费 | C0207010040000203780/ C02070100400002037800000011 | 49.77 | 49.77 | 销售包装:1.0根/袋 | 49.77 | 精密优良的双层编织不锈钢网中间层保证1：1转矩控制，更精准地操控导管。大内腔通道，提高造影剂注射流量。光滑的尼龙弹性材料外层保证良好的操控性和推送性。柔软尖端，保证极好的安全性防止对血管造成损伤。
|  |  |  | 2 | 造影导管 | 心血管介入治疗中，主要用于将造影剂精准输送到目标血管或腔室，以增强医学影像的对比度。应具备如下基本条件：内管柔滑可产生高流量；显影性能高；非创伤之头端并需有极高保持原型状性能不易变形；可容导丝容易通过。 | 355S71 | 国械注准20223030834 | 是 | 单独收费 | C0207010040000203780/ C02070100400002037800000022 | 49.77 | 49.77 | 销售包装:1.0根/袋 | 49.77 | 精密优良的双层编织不锈钢网中间层保证1：1转矩控制，更精准地操控导管。大内腔通道，提高造影剂注射流量。光滑的尼龙弹性材料外层保证良好的操控性和推送性。柔软尖端，保证极好的安全性防止对血管造成损伤。
|  |  |  | 2 | 造影导管 | 心血管介入治疗中，主要用于将造影剂精准输送到目标血管或腔室，以增强医学影像的对比度。应具备如下基本条件：内管柔滑可产生高流量；显影性能高；非创伤之头端并需有极高保持原型状性能不易变形；可容导丝容易通过。 | 354S71 | 国械注准20223030834 | 是 | 单独收费 | C0207010040000203780/ C02070100400002037800000001 | 49.77 | 49.77 | 销售包装:1.0根/袋 | 49.77 | 精密优良的双层编织不锈钢网中间层保证1：1转矩控制，更精准地操控导管。大内腔通道，提高造影剂注射流量。光滑的尼龙弹性材料外层保证良好的操控性和推送性。柔软尖端，保证极好的安全性防止对血管造成损伤。
|  |  |  | 2 | 造影导管 | 心血管介入治疗中，主要用于将造影剂精准输送到目标血管或腔室，以增强医学影像的对比度。应具备如下基本条件：内管柔滑可产生高流量；显影性能高；非创伤之头端并需有极高保持原型状性能不易变形；可容导丝容易通过。 | 356S63 | 国械注准20223030834 | 是 | 单独收费 | C0207010040000203780/ C02070100400002037800000042 | 49.77 | 49.77 | 销售包装:1.0根/袋 | 49.77 | 精密优良的双层编织不锈钢网中间层保证1：1转矩控制，更精准地操控导管。大内腔通道，提高造影剂注射流量。光滑的尼龙弹性材料外层保证良好的操控性和推送性。柔软尖端，保证极好的安全性防止对血管造成损伤。
|  |  |  | 2 | 造影导管 | 心血管介入治疗中，主要用于将造影剂精准输送到目标血管或腔室，以增强医学影像的对比度。应具备如下基本条件：内管柔滑可产生高流量；显影性能高；非创伤之头端并需有极高保持原型状性能不易变形；可容导丝容易通过。 | 355S63 | 国械注准20223030834 | 是 | 单独收费 | C0207010040000203780/ C02070100400002037800000038 | 49.77 | 49.77 | 销售包装:1.0根/袋 | 49.77 | 精密优良的双层编织不锈钢网中间层保证1：1转矩控制，更精准地操控导管。大内腔通道，提高造影剂注射流量。光滑的尼龙弹性材料外层保证良好的操控性和推送性。柔软尖端，保证极好的安全性防止对血管造成损伤。
|  |  |  | 2 | 造影导管 | 心血管介入治疗中，主要用于将造影剂精准输送到目标血管或腔室，以增强医学影像的对比度。应具备如下基本条件：内管柔滑可产生高流量；显影性能高；非创伤之头端并需有极高保持原型状性能不易变形；可容导丝容易通过。 | 354S63 | 国械注准20223030834 | 是 | 单独收费 | C0207010040000203780/ C02070100400002037800000080 | 49.77 | 49.77 | 销售包装:1.0根/袋 | 49.77 | 精密优良的双层编织不锈钢网中间层保证1：1转矩控制，更精准地操控导管。大内腔通道，提高造影剂注射流量。光滑的尼龙弹性材料外层保证良好的操控性和推送性。柔软尖端，保证极好的安全性防止对血管造成损伤。
|  |  |  | 2 | 造影导管 | 心血管介入治疗中，主要用于将造影剂精准输送到目标血管或腔室，以增强医学影像的对比度。应具备如下基本条件：内管柔滑可产生高流量；显影性能高；非创伤之头端并需有极高保持原型状性能不易变形；可容导丝容易通过。 | 356S62 | 国械注准20223030834 | 是 | 单独收费 | C0207010040000203780/ C02070100400002037800000048 | 49.77 | 49.77 | 销售包装:1.0根/袋 | 49.77 | 精密优良的双层编织不锈钢网中间层保证1：1转矩控制，更精准地操控导管。大内腔通道，提高造影剂注射流量。光滑的尼龙弹性材料外层保证良好的操控性和推送性。柔软尖端，保证极好的安全性防止对血管造成损伤。
|  |  |  | 2 | 造影导管 | 心血管介入治疗中，主要用于将造影剂精准输送到目标血管或腔室，以增强医学影像的对比度。应具备如下基本条件：内管柔滑可产生高流量；显影性能高；非创伤之头端并需有极高保持原型状性能不易变形；可容导丝容易通过。 | 355S62 | 国械注准20223030834 | 是 | 单独收费 | C0207010040000203780/ C02070100400002037800000031 | 49.77 | 49.77 | 销售包装:1.0根/袋 | 49.77 | 精密优良的双层编织不锈钢网中间层保证1：1转矩控制，更精准地操控导管。大内腔通道，提高造影剂注射流量。光滑的尼龙弹性材料外层保证良好的操控性和推送性。柔软尖端，保证极好的安全性防止对血管造成损伤。
|  |  |  | 2 | 造影导管 | 心血管介入治疗中，主要用于将造影剂精准输送到目标血管或腔室，以增强医学影像的对比度。应具备如下基本条件：内管柔滑可产生高流量；显影性能高；非创伤之头端并需有极高保持原型状性能不易变形；可容导丝容易通过。 | 354S62 | 国械注准20223030834 | 是 | 单独收费 | C0207010040000203780/ C02070100400002037800000055 | 49.77 | 49.77 | 销售包装:1.0根/袋 | 49.77 | 精密优良的双层编织不锈钢网中间层保证1：1转矩控制，更精准地操控导管。大内腔通道，提高造影剂注射流量。光滑的尼龙弹性材料外层保证良好的操控性和推送性。柔软尖端，保证极好的安全性防止对血管造成损伤。
|  |  |  | 2 | 造影导管 | 心血管介入治疗中，主要用于将造影剂精准输送到目标血管或腔室，以增强医学影像的对比度。应具备如下基本条件：内管柔滑可产生高流量；显影性能高；非创伤之头端并需有极高保持原型状性能不易变形；可容导丝容易通过。 | 356S61 | 国械注准20223030834 | 是 | 单独收费 | C0207010040000203780/ C02070100400002037800000028 | 49.77 | 49.77 | 销售包装:1.0根/袋 | 49.77 | 精密优良的双层编织不锈钢网中间层保证1：1转矩控制，更精准地操控导管。大内腔通道，提高造影剂注射流量。光滑的尼龙弹性材料外层保证良好的操控性和推送性。柔软尖端，保证极好的安全性防止对血管造成损伤。
|  |  |  | 2 | 造影导管 | 心血管介入治疗中，主要用于将造影剂精准输送到目标血管或腔室，以增强医学影像的对比度。应具备如下基本条件：内管柔滑可产生高流量；显影性能高；非创伤之头端并需有极高保持原型状性能不易变形；可容导丝容易通过。 | 355S61 | 国械注准20223030834 | 是 | 单独收费 | C0207010040000203780/ C02070100400002037800000018 | 49.77 | 49.77 | 销售包装:1.0根/袋 | 49.77 | 精密优良的双层编织不锈钢网中间层保证1：1转矩控制，更精准地操控导管。大内腔通道，提高造影剂注射流量。光滑的尼龙弹性材料外层保证良好的操控性和推送性。柔软尖端，保证极好的安全性防止对血管造成损伤。
|  |  |  | 2 | 造影导管 | 心血管介入治疗中，主要用于将造影剂精准输送到目标血管或腔室，以增强医学影像的对比度。应具备如下基本条件：内管柔滑可产生高流量；显影性能高；非创伤之头端并需有极高保持原型状性能不易变形；可容导丝容易通过。 | 354S61 | 国械注准20223030834 | 是 | 单独收费 | C0207010040000203780/ C02070100400002037800000049 | 49.77 | 49.77 | 销售包装:1.0根/袋 | 49.77 | 精密优良的双层编织不锈钢网中间层保证1：1转矩控制，更精准地操控导管。大内腔通道，提高造影剂注射流量。光滑的尼龙弹性材料外层保证良好的操控性和推送性。柔软尖端，保证极好的安全性防止对血管造成损伤。
|  |  |  | 2 | 造影导管 | 心血管介入治疗中，主要用于将造影剂精准输送到目标血管或腔室，以增强医学影像的对比度。应具备如下基本条件：内管柔滑可产生高流量；显影性能高；非创伤之头端并需有极高保持原型状性能不易变形；可容导丝容易通过。 | 356S54 | 国械注准20223030834 | 是 | 单独收费 | C0207010040000203780/ C02070100400002037800000041 | 49.77 | 49.77 | 销售包装:1.0根/袋 | 49.77 | 精密优良的双层编织不锈钢网中间层保证1：1转矩控制，更精准地操控导管。大内腔通道，提高造影剂注射流量。光滑的尼龙弹性材料外层保证良好的操控性和推送性。柔软尖端，保证极好的安全性防止对血管造成损伤。
|  |  |  | 2 | 造影导管 | 心血管介入治疗中，主要用于将造影剂精准输送到目标血管或腔室，以增强医学影像的对比度。应具备如下基本条件：内管柔滑可产生高流量；显影性能高；非创伤之头端并需有极高保持原型状性能不易变形；可容导丝容易通过。 | 355S54 | 国械注准20223030834 | 是 | 单独收费 | C0207010040000203780/ C02070100400002037800000084 | 49.77 | 49.77 | 销售包装:1.0根/袋 | 49.77 | 精密优良的双层编织不锈钢网中间层保证1：1转矩控制，更精准地操控导管。大内腔通道，提高造影剂注射流量。光滑的尼龙弹性材料外层保证良好的操控性和推送性。柔软尖端，保证极好的安全性防止对血管造成损伤。
|  |  |  | 2 | 造影导管 | 心血管介入治疗中，主要用于将造影剂精准输送到目标血管或腔室，以增强医学影像的对比度。应具备如下基本条件：内管柔滑可产生高流量；显影性能高；非创伤之头端并需有极高保持原型状性能不易变形；可容导丝容易通过。 | 354S54 | 国械注准20223030834 | 是 | 单独收费 | C0207010040000203780/ C02070100400002037800000075 | 49.77 | 49.77 | 销售包装:1.0根/袋 | 49.77 | 精密优良的双层编织不锈钢网中间层保证1：1转矩控制，更精准地操控导管。大内腔通道，提高造影剂注射流量。光滑的尼龙弹性材料外层保证良好的操控性和推送性。柔软尖端，保证极好的安全性防止对血管造成损伤。
|  |  |  | 2 | 造影导管 | 心血管介入治疗中，主要用于将造影剂精准输送到目标血管或腔室，以增强医学影像的对比度。应具备如下基本条件：内管柔滑可产生高流量；显影性能高；非创伤之头端并需有极高保持原型状性能不易变形；可容导丝容易通过。 | 356S53 | 国械注准20223030834 | 是 | 单独收费 | C0207010040000203780/ C02070100400002037800000050 | 49.77 | 49.77 | 销售包装:1.0根/袋 | 49.77 | 精密优良的双层编织不锈钢网中间层保证1：1转矩控制，更精准地操控导管。大内腔通道，提高造影剂注射流量。光滑的尼龙弹性材料外层保证良好的操控性和推送性。柔软尖端，保证极好的安全性防止对血管造成损伤。
|  |  |  | 2 | 造影导管 | 心血管介入治疗中，主要用于将造影剂精准输送到目标血管或腔室，以增强医学影像的对比度。应具备如下基本条件：内管柔滑可产生高流量；显影性能高；非创伤之头端并需有极高保持原型状性能不易变形；可容导丝容易通过。 | 355S53 | 国械注准20223030834 | 是 | 单独收费 | C0207010040000203780/ C02070100400002037800000012 | 49.77 | 49.77 | 销售包装:1.0根/袋 | 49.77 | 精密优良的双层编织不锈钢网中间层保证1：1转矩控制，更精准地操控导管。大内腔通道，提高造影剂注射流量。光滑的尼龙弹性材料外层保证良好的操控性和推送性。柔软尖端，保证极好的安全性防止对血管造成损伤。
|  |  |  | 2 | 造影导管 | 心血管介入治疗中，主要用于将造影剂精准输送到目标血管或腔室，以增强医学影像的对比度。应具备如下基本条件：内管柔滑可产生高流量；显影性能高；非创伤之头端并需有极高保持原型状性能不易变形；可容导丝容易通过。 | 354S53 | 国械注准20223030834 | 是 | 单独收费 | C0207010040000203780/ C02070100400002037800000079 | 49.77 | 49.77 | 销售包装:1.0根/袋 | 49.77 | 精密优良的双层编织不锈钢网中间层保证1：1转矩控制，更精准地操控导管。大内腔通道，提高造影剂注射流量。光滑的尼龙弹性材料外层保证良好的操控性和推送性。柔软尖端，保证极好的安全性防止对血管造成损伤。
|  |  |  | 2 | 造影导管 | 心血管介入治疗中，主要用于将造影剂精准输送到目标血管或腔室，以增强医学影像的对比度。应具备如下基本条件：内管柔滑可产生高流量；显影性能高；非创伤之头端并需有极高保持原型状性能不易变形；可容导丝容易通过。 | 356S52 | 国械注准20223030834 | 是 | 单独收费 | C0207010040000203780/ C02070100400002037800000062 | 49.77 | 49.77 | 销售包装:1.0根/袋 | 49.77 | 精密优良的双层编织不锈钢网中间层保证1：1转矩控制，更精准地操控导管。大内腔通道，提高造影剂注射流量。光滑的尼龙弹性材料外层保证良好的操控性和推送性。柔软尖端，保证极好的安全性防止对血管造成损伤。
|  |  |  | 2 | 造影导管 | 心血管介入治疗中，主要用于将造影剂精准输送到目标血管或腔室，以增强医学影像的对比度。应具备如下基本条件：内管柔滑可产生高流量；显影性能高；非创伤之头端并需有极高保持原型状性能不易变形；可容导丝容易通过。 | 355S52 | 国械注准20223030834 | 是 | 单独收费 | C0207010040000203780/ C02070100400002037800000083 | 49.77 | 49.77 | 销售包装:1.0根/袋 | 49.77 | 精密优良的双层编织不锈钢网中间层保证1：1转矩控制，更精准地操控导管。大内腔通道，提高造影剂注射流量。光滑的尼龙弹性材料外层保证良好的操控性和推送性。柔软尖端，保证极好的安全性防止对血管造成损伤。
|  |  |  | 2 | 造影导管 | 心血管介入治疗中，主要用于将造影剂精准输送到目标血管或腔室，以增强医学影像的对比度。应具备如下基本条件：内管柔滑可产生高流量；显影性能高；非创伤之头端并需有极高保持原型状性能不易变形；可容导丝容易通过。 | 354S52 | 国械注准20223030834 | 是 | 单独收费 | C0207010040000203780/ C02070100400002037800000076 | 49.77 | 49.77 | 销售包装:1.0根/袋 | 49.77 | 精密优良的双层编织不锈钢网中间层保证1：1转矩控制，更精准地操控导管。大内腔通道，提高造影剂注射流量。光滑的尼龙弹性材料外层保证良好的操控性和推送性。柔软尖端，保证极好的安全性防止对血管造成损伤。
|  |  |  | 2 | 造影导管 | 心血管介入治疗中，主要用于将造影剂精准输送到目标血管或腔室，以增强医学影像的对比度。应具备如下基本条件：内管柔滑可产生高流量；显影性能高；非创伤之头端并需有极高保持原型状性能不易变形；可容导丝容易通过。 | 356S51 | 国械注准20223030834 | 是 | 单独收费 | C0207010040000203780/ C02070100400002037800000047 | 49.77 | 49.77 | 销售包装:1.0根/袋 | 49.77 | 精密优良的双层编织不锈钢网中间层保证1：1转矩控制，更精准地操控导管。大内腔通道，提高造影剂注射流量。光滑的尼龙弹性材料外层保证良好的操控性和推送性。柔软尖端，保证极好的安全性防止对血管造成损伤。
|  |  |  | 2 | 造影导管 | 心血管介入治疗中，主要用于将造影剂精准输送到目标血管或腔室，以增强医学影像的对比度。应具备如下基本条件：内管柔滑可产生高流量；显影性能高；非创伤之头端并需有极高保持原型状性能不易变形；可容导丝容易通过。 | 355S51 | 国械注准20223030834 | 是 | 单独收费 | C0207010040000203780/ C02070100400002037800000019 | 49.77 | 49.77 | 销售包装:1.0根/袋 | 49.77 | 精密优良的双层编织不锈钢网中间层保证1：1转矩控制，更精准地操控导管。大内腔通道，提高造影剂注射流量。光滑的尼龙弹性材料外层保证良好的操控性和推送性。柔软尖端，保证极好的安全性防止对血管造成损伤。
|  |  |  | 2 | 造影导管 | 心血管介入治疗中，主要用于将造影剂精准输送到目标血管或腔室，以增强医学影像的对比度。应具备如下基本条件：内管柔滑可产生高流量；显影性能高；非创伤之头端并需有极高保持原型状性能不易变形；可容导丝容易通过。 | 354S51 | 国械注准20223030834 | 是 | 单独收费 | C0207010040000203780/ C02070100400002037800000037 | 49.77 | 49.77 | 销售包装:1.0根/袋 | 49.77 | 精密优良的双层编织不锈钢网中间层保证1：1转矩控制，更精准地操控导管。大内腔通道，提高造影剂注射流量。光滑的尼龙弹性材料外层保证良好的操控性和推送性。柔软尖端，保证极好的安全性防止对血管造成损伤。
|  |  |  | 2 | 造影导管 | 心血管介入治疗中，主要用于将造影剂精准输送到目标血管或腔室，以增强医学影像的对比度。应具备如下基本条件：内管柔滑可产生高流量；显影性能高；非创伤之头端并需有极高保持原型状性能不易变形；可容导丝容易通过。 | 356S45 | 国械注准20223030834 | 是 | 单独收费 | C0207010040000203780/ C02070100400002037800000069 | 49.77 | 49.77 | 销售包装:1.0根/袋 | 49.77 | 精密优良的双层编织不锈钢网中间层保证1：1转矩控制，更精准地操控导管。大内腔通道，提高造影剂注射流量。光滑的尼龙弹性材料外层保证良好的操控性和推送性。柔软尖端，保证极好的安全性防止对血管造成损伤。
|  |  |  | 2 | 造影导管 | 心血管介入治疗中，主要用于将造影剂精准输送到目标血管或腔室，以增强医学影像的对比度。应具备如下基本条件：内管柔滑可产生高流量；显影性能高；非创伤之头端并需有极高保持原型状性能不易变形；可容导丝容易通过。 | 355S45 | 国械注准20223030834 | 是 | 单独收费 | C0207010040000203780/ C02070100400002037800000004 | 49.77 | 49.77 | 销售包装:1.0根/袋 | 49.77 | 精密优良的双层编织不锈钢网中间层保证1：1转矩控制，更精准地操控导管。大内腔通道，提高造影剂注射流量。光滑的尼龙弹性材料外层保证良好的操控性和推送性。柔软尖端，保证极好的安全性防止对血管造成损伤。
|  |  |  | 2 | 造影导管 | 心血管介入治疗中，主要用于将造影剂精准输送到目标血管或腔室，以增强医学影像的对比度。应具备如下基本条件：内管柔滑可产生高流量；显影性能高；非创伤之头端并需有极高保持原型状性能不易变形；可容导丝容易通过。 | 354S45 | 国械注准20223030834 | 是 | 单独收费 | C0207010040000203780/ C02070100400002037800000065 | 49.77 | 49.77 | 销售包装:1.0根/袋 | 49.77 | 精密优良的双层编织不锈钢网中间层保证1：1转矩控制，更精准地操控导管。大内腔通道，提高造影剂注射流量。光滑的尼龙弹性材料外层保证良好的操控性和推送性。柔软尖端，保证极好的安全性防止对血管造成损伤。
|  |  |  | 2 | 造影导管 | 心血管介入治疗中，主要用于将造影剂精准输送到目标血管或腔室，以增强医学影像的对比度。应具备如下基本条件：内管柔滑可产生高流量；显影性能高；非创伤之头端并需有极高保持原型状性能不易变形；可容导丝容易通过。 | 356S83 | 国械注准20223030834 | 是 | 单独收费 | C0207010040000203780/ C02070100400002037800000008 | 49.77 | 49.77 | 销售包装:1.0根/袋 | 49.77 | 精密优良的双层编织不锈钢网中间层保证1：1转矩控制，更精准地操控导管。大内腔通道，提高造影剂注射流量。光滑的尼龙弹性材料外层保证良好的操控性和推送性。柔软尖端，保证极好的安全性防止对血管造成损伤。
|  |  |  | 2 | 造影导管 | 心血管介入治疗中，主要用于将造影剂精准输送到目标血管或腔室，以增强医学影像的对比度。应具备如下基本条件：内管柔滑可产生高流量；显影性能高；非创伤之头端并需有极高保持原型状性能不易变形；可容导丝容易通过。 | 355S83 | 国械注准20223030834 | 是 | 单独收费 | C0207010040000203780/ C02070100400002037800000074 | 49.77 | 49.77 | 销售包装:1.0根/袋 | 49.77 | 精密优良的双层编织不锈钢网中间层保证1：1转矩控制，更精准地操控导管。大内腔通道，提高造影剂注射流量。光滑的尼龙弹性材料外层保证良好的操控性和推送性。柔软尖端，保证极好的安全性防止对血管造成损伤。
|  |  |  | 2 | 造影导管 | 心血管介入治疗中，主要用于将造影剂精准输送到目标血管或腔室，以增强医学影像的对比度。应具备如下基本条件：内管柔滑可产生高流量；显影性能高；非创伤之头端并需有极高保持原型状性能不易变形；可容导丝容易通过。 | 354S83 | 国械注准20223030834 | 是 | 单独收费 | C0207010040000203780/ C02070100400002037800000039 | 49.77 | 49.77 | 销售包装:1.0根/袋 | 49.77 | 精密优良的双层编织不锈钢网中间层保证1：1转矩控制，更精准地操控导管。大内腔通道，提高造影剂注射流量。光滑的尼龙弹性材料外层保证良好的操控性和推送性。柔软尖端，保证极好的安全性防止对血管造成损伤。
|  |  |  | 2 | 造影导管 | 心血管介入治疗中，主要用于将造影剂精准输送到目标血管或腔室，以增强医学影像的对比度。应具备如下基本条件：内管柔滑可产生高流量；显影性能高；非创伤之头端并需有极高保持原型状性能不易变形；可容导丝容易通过。 | 356S82 | 国械注准20223030834 | 是 | 单独收费 | C0207010040000203780/ C02070100400002037800000032 | 49.77 | 49.77 | 销售包装:1.0根/袋 | 49.77 | 精密优良的双层编织不锈钢网中间层保证1：1转矩控制，更精准地操控导管。大内腔通道，提高造影剂注射流量。光滑的尼龙弹性材料外层保证良好的操控性和推送性。柔软尖端，保证极好的安全性防止对血管造成损伤。
|  |  |  | 2 | 造影导管 | 心血管介入治疗中，主要用于将造影剂精准输送到目标血管或腔室，以增强医学影像的对比度。应具备如下基本条件：内管柔滑可产生高流量；显影性能高；非创伤之头端并需有极高保持原型状性能不易变形；可容导丝容易通过。 | 355S82 | 国械注准20223030834 | 是 | 单独收费 | C0207010040000203780/ C02070100400002037800000010 | 49.77 | 49.77 | 销售包装:1.0根/袋 | 49.77 | 精密优良的双层编织不锈钢网中间层保证1：1转矩控制，更精准地操控导管。大内腔通道，提高造影剂注射流量。光滑的尼龙弹性材料外层保证良好的操控性和推送性。柔软尖端，保证极好的安全性防止对血管造成损伤。
|  |  |  | 2 | 造影导管 | 心血管介入治疗中，主要用于将造影剂精准输送到目标血管或腔室，以增强医学影像的对比度。应具备如下基本条件：内管柔滑可产生高流量；显影性能高；非创伤之头端并需有极高保持原型状性能不易变形；可容导丝容易通过。 | 354S82 | 国械注准20223030834 | 是 | 单独收费 | C0207010040000203780/ C02070100400002037800000060 | 49.77 | 49.77 | 销售包装:1.0根/袋 | 49.77 | 精密优良的双层编织不锈钢网中间层保证1：1转矩控制，更精准地操控导管。大内腔通道，提高造影剂注射流量。光滑的尼龙弹性材料外层保证良好的操控性和推送性。柔软尖端，保证极好的安全性防止对血管造成损伤。
|  |  |  | 2 | 造影导管 | 心血管介入治疗中，主要用于将造影剂精准输送到目标血管或腔室，以增强医学影像的对比度。应具备如下基本条件：内管柔滑可产生高流量；显影性能高；非创伤之头端并需有极高保持原型状性能不易变形；可容导丝容易通过。 | 356S44 | 国械注准20223030834 | 是 | 单独收费 | C0207010040000203780/ C02070100400002037800000053 | 49.77 | 49.77 | 销售包装:1.0根/袋 | 49.77 | 精密优良的双层编织不锈钢网中间层保证1：1转矩控制，更精准地操控导管。大内腔通道，提高造影剂注射流量。光滑的尼龙弹性材料外层保证良好的操控性和推送性。柔软尖端，保证极好的安全性防止对血管造成损伤。
|  |  |  | 2 | 造影导管 | 心血管介入治疗中，主要用于将造影剂精准输送到目标血管或腔室，以增强医学影像的对比度。应具备如下基本条件：内管柔滑可产生高流量；显影性能高；非创伤之头端并需有极高保持原型状性能不易变形；可容导丝容易通过。 | 355S44 | 国械注准20223030834 | 是 | 单独收费 | C0207010040000203780/ C02070100400002037800000046 | 49.77 | 49.77 | 销售包装:1.0根/袋 | 49.77 | 精密优良的双层编织不锈钢网中间层保证1：1转矩控制，更精准地操控导管。大内腔通道，提高造影剂注射流量。光滑的尼龙弹性材料外层保证良好的操控性和推送性。柔软尖端，保证极好的安全性防止对血管造成损伤。
|  |  |  | 2 | 造影导管 | 心血管介入治疗中，主要用于将造影剂精准输送到目标血管或腔室，以增强医学影像的对比度。应具备如下基本条件：内管柔滑可产生高流量；显影性能高；非创伤之头端并需有极高保持原型状性能不易变形；可容导丝容易通过。 | 354S44 | 国械注准20223030834 | 是 | 单独收费 | C0207010040000203780/ C02070100400002037800000067 | 49.77 | 49.77 | 销售包装:1.0根/袋 | 49.77 | 精密优良的双层编织不锈钢网中间层保证1：1转矩控制，更精准地操控导管。大内腔通道，提高造影剂注射流量。光滑的尼龙弹性材料外层保证良好的操控性和推送性。柔软尖端，保证极好的安全性防止对血管造成损伤。
|  |  |  | 2 | 造影导管 | 心血管介入治疗中，主要用于将造影剂精准输送到目标血管或腔室，以增强医学影像的对比度。应具备如下基本条件：内管柔滑可产生高流量；显影性能高；非创伤之头端并需有极高保持原型状性能不易变形；可容导丝容易通过。 | 356S43 | 国械注准20223030834 | 是 | 单独收费 | C0207010040000203780/ C02070100400002037800000025 | 49.77 | 49.77 | 销售包装:1.0根/袋 | 49.77 | 精密优良的双层编织不锈钢网中间层保证1：1转矩控制，更精准地操控导管。大内腔通道，提高造影剂注射流量。光滑的尼龙弹性材料外层保证良好的操控性和推送性。柔软尖端，保证极好的安全性防止对血管造成损伤。
|  |  |  | 2 | 造影导管 | 心血管介入治疗中，主要用于将造影剂精准输送到目标血管或腔室，以增强医学影像的对比度。应具备如下基本条件：内管柔滑可产生高流量；显影性能高；非创伤之头端并需有极高保持原型状性能不易变形；可容导丝容易通过。 | 355S43 | 国械注准20223030834 | 是 | 单独收费 | C0207010040000203780/ C02070100400002037800000058 | 49.77 | 49.77 | 销售包装:1.0根/袋 | 49.77 | 精密优良的双层编织不锈钢网中间层保证1：1转矩控制，更精准地操控导管。大内腔通道，提高造影剂注射流量。光滑的尼龙弹性材料外层保证良好的操控性和推送性。柔软尖端，保证极好的安全性防止对血管造成损伤。
|  |  |  | 2 | 造影导管 | 心血管介入治疗中，主要用于将造影剂精准输送到目标血管或腔室，以增强医学影像的对比度。应具备如下基本条件：内管柔滑可产生高流量；显影性能高；非创伤之头端并需有极高保持原型状性能不易变形；可容导丝容易通过。 | 354S43 | 国械注准20223030834 | 是 | 单独收费 | C0207010040000203780/ C02070100400002037800000052 | 49.77 | 49.77 | 销售包装:1.0根/袋 | 49.77 | 精密优良的双层编织不锈钢网中间层保证1：1转矩控制，更精准地操控导管。大内腔通道，提高造影剂注射流量。光滑的尼龙弹性材料外层保证良好的操控性和推送性。柔软尖端，保证极好的安全性防止对血管造成损伤。
|  |  |  | 2 | 造影导管 | 心血管介入治疗中，主要用于将造影剂精准输送到目标血管或腔室，以增强医学影像的对比度。应具备如下基本条件：内管柔滑可产生高流量；显影性能高；非创伤之头端并需有极高保持原型状性能不易变形；可容导丝容易通过。 | 356S42 | 国械注准20223030834 | 是 | 单独收费 | C0207010040000203780/ C02070100400002037800000081 | 49.77 | 49.77 | 销售包装:1.0根/袋 | 49.77 | 精密优良的双层编织不锈钢网中间层保证1：1转矩控制，更精准地操控导管。大内腔通道，提高造影剂注射流量。光滑的尼龙弹性材料外层保证良好的操控性和推送性。柔软尖端，保证极好的安全性防止对血管造成损伤。
|  |  |  | 2 | 造影导管 | 心血管介入治疗中，主要用于将造影剂精准输送到目标血管或腔室，以增强医学影像的对比度。应具备如下基本条件：内管柔滑可产生高流量；显影性能高；非创伤之头端并需有极高保持原型状性能不易变形；可容导丝容易通过。 | 355S42 | 国械注准20223030834 | 是 | 单独收费 | C0207010040000203780/ C02070100400002037800000003 | 49.77 | 49.77 | 销售包装:1.0根/袋 | 49.77 | 精密优良的双层编织不锈钢网中间层保证1：1转矩控制，更精准地操控导管。大内腔通道，提高造影剂注射流量。光滑的尼龙弹性材料外层保证良好的操控性和推送性。柔软尖端，保证极好的安全性防止对血管造成损伤。
|  |  |  | 2 | 造影导管 | 心血管介入治疗中，主要用于将造影剂精准输送到目标血管或腔室，以增强医学影像的对比度。应具备如下基本条件：内管柔滑可产生高流量；显影性能高；非创伤之头端并需有极高保持原型状性能不易变形；可容导丝容易通过。 | 354S42 | 国械注准20223030834 | 是 | 单独收费 | C0207010040000203780/ C02070100400002037800000030 | 49.77 | 49.77 | 销售包装:1.0根/袋 | 49.77 | 精密优良的双层编织不锈钢网中间层保证1：1转矩控制，更精准地操控导管。大内腔通道，提高造影剂注射流量。光滑的尼龙弹性材料外层保证良好的操控性和推送性。柔软尖端，保证极好的安全性防止对血管造成损伤。
|  |  |  | 2 | 造影导管 | 心血管介入治疗中，主要用于将造影剂精准输送到目标血管或腔室，以增强医学影像的对比度。应具备如下基本条件：内管柔滑可产生高流量；显影性能高；非创伤之头端并需有极高保持原型状性能不易变形；可容导丝容易通过。 | 356S41 | 国械注准20223030834 | 是 | 单独收费 | C0207010040000203780/ C02070100400002037800000034 | 49.77 | 49.77 | 销售包装:1.0根/袋 | 49.77 | 精密优良的双层编织不锈钢网中间层保证1：1转矩控制，更精准地操控导管。大内腔通道，提高造影剂注射流量。光滑的尼龙弹性材料外层保证良好的操控性和推送性。柔软尖端，保证极好的安全性防止对血管造成损伤。
|  |  |  | 2 | 造影导管 | 心血管介入治疗中，主要用于将造影剂精准输送到目标血管或腔室，以增强医学影像的对比度。应具备如下基本条件：内管柔滑可产生高流量；显影性能高；非创伤之头端并需有极高保持原型状性能不易变形；可容导丝容易通过。 | 355S41 | 国械注准20223030834 | 是 | 单独收费 | C0207010040000203780/ C02070100400002037800000015 | 49.77 | 49.77 | 销售包装:1.0根/袋 | 49.77 | 精密优良的双层编织不锈钢网中间层保证1：1转矩控制，更精准地操控导管。大内腔通道，提高造影剂注射流量。光滑的尼龙弹性材料外层保证良好的操控性和推送性。柔软尖端，保证极好的安全性防止对血管造成损伤。
|  |  |  | 2 | 造影导管 | 心血管介入治疗中，主要用于将造影剂精准输送到目标血管或腔室，以增强医学影像的对比度。应具备如下基本条件：内管柔滑可产生高流量；显影性能高；非创伤之头端并需有极高保持原型状性能不易变形；可容导丝容易通过。 | 354S41 | 国械注准20223030834 | 是 | 单独收费 | C0207010040000203780/ C02070100400002037800000057 | 49.77 | 49.77 | 销售包装:1.0根/袋 | 49.77 | 精密优良的双层编织不锈钢网中间层保证1：1转矩控制，更精准地操控导管。大内腔通道，提高造影剂注射流量。光滑的尼龙弹性材料外层保证良好的操控性和推送性。柔软尖端，保证极好的安全性防止对血管造成损伤。
|  |  |  | 2 | 造影导管 | 心血管介入治疗中，主要用于将造影剂精准输送到目标血管或腔室，以增强医学影像的对比度。应具备如下基本条件：内管柔滑可产生高流量；显影性能高；非创伤之头端并需有极高保持原型状性能不易变形；可容导丝容易通过。 | 356L33 | 国械注准20223030834 | 是 | 单独收费 | C0207010040000203780/ C02070100400002037800000035 | 49.77 | 49.77 | 销售包装:1.0根/袋 | 49.77 | 精密优良的双层编织不锈钢网中间层保证1：1转矩控制，更精准地操控导管。大内腔通道，提高造影剂注射流量。光滑的尼龙弹性材料外层保证良好的操控性和推送性。柔软尖端，保证极好的安全性防止对血管造成损伤。
|  |  |  | 2 | 造影导管 | 心血管介入治疗中，主要用于将造影剂精准输送到目标血管或腔室，以增强医学影像的对比度。应具备如下基本条件：内管柔滑可产生高流量；显影性能高；非创伤之头端并需有极高保持原型状性能不易变形；可容导丝容易通过。 | 355L33 | 国械注准20223030834 | 是 | 单独收费 | C0207010040000203780/ C02070100400002037800000040 | 49.77 | 49.77 | 销售包装:1.0根/袋 | 49.77 | 精密优良的双层编织不锈钢网中间层保证1：1转矩控制，更精准地操控导管。大内腔通道，提高造影剂注射流量。光滑的尼龙弹性材料外层保证良好的操控性和推送性。柔软尖端，保证极好的安全性防止对血管造成损伤。
|  |  |  | 2 | 造影导管 | 心血管介入治疗中，主要用于将造影剂精准输送到目标血管或腔室，以增强医学影像的对比度。应具备如下基本条件：内管柔滑可产生高流量；显影性能高；非创伤之头端并需有极高保持原型状性能不易变形；可容导丝容易通过。 | 354L33 | 国械注准20223030834 | 是 | 单独收费 | C0207010040000203780/ C02070100400002037800000024 | 49.77 | 49.77 | 销售包装:1.0根/袋 | 49.77 | 精密优良的双层编织不锈钢网中间层保证1：1转矩控制，更精准地操控导管。大内腔通道，提高造影剂注射流量。光滑的尼龙弹性材料外层保证良好的操控性和推送性。柔软尖端，保证极好的安全性防止对血管造成损伤。
|  |  |  | 2 | 造影导管 | 心血管介入治疗中，主要用于将造影剂精准输送到目标血管或腔室，以增强医学影像的对比度。应具备如下基本条件：内管柔滑可产生高流量；显影性能高；非创伤之头端并需有极高保持原型状性能不易变形；可容导丝容易通过。 | 356L32 | 国械注准20223030834 | 是 | 单独收费 | C0207010040000203780/ C02070100400002037800000077 | 49.77 | 49.77 | 销售包装:1.0根/袋 | 49.77 | 精密优良的双层编织不锈钢网中间层保证1：1转矩控制，更精准地操控导管。大内腔通道，提高造影剂注射流量。光滑的尼龙弹性材料外层保证良好的操控性和推送性。柔软尖端，保证极好的安全性防止对血管造成损伤。
|  |  |  | 2 | 造影导管 | 心血管介入治疗中，主要用于将造影剂精准输送到目标血管或腔室，以增强医学影像的对比度。应具备如下基本条件：内管柔滑可产生高流量；显影性能高；非创伤之头端并需有极高保持原型状性能不易变形；可容导丝容易通过。 | 355L32 | 国械注准20223030834 | 是 | 单独收费 | C0207010040000203780/ C02070100400002037800000014 | 49.77 | 49.77 | 销售包装:1.0根/袋 | 49.77 | 精密优良的双层编织不锈钢网中间层保证1：1转矩控制，更精准地操控导管。大内腔通道，提高造影剂注射流量。光滑的尼龙弹性材料外层保证良好的操控性和推送性。柔软尖端，保证极好的安全性防止对血管造成损伤。
|  |  |  | 2 | 造影导管 | 心血管介入治疗中，主要用于将造影剂精准输送到目标血管或腔室，以增强医学影像的对比度。应具备如下基本条件：内管柔滑可产生高流量；显影性能高；非创伤之头端并需有极高保持原型状性能不易变形；可容导丝容易通过。 | 354L32 | 国械注准20223030834 | 是 | 单独收费 | C0207010040000203780/ C02070100400002037800000071 | 49.77 | 49.77 | 销售包装:1.0根/袋 | 49.77 | 精密优良的双层编织不锈钢网中间层保证1：1转矩控制，更精准地操控导管。大内腔通道，提高造影剂注射流量。光滑的尼龙弹性材料外层保证良好的操控性和推送性。柔软尖端，保证极好的安全性防止对血管造成损伤。
|  |  |  | 2 | 造影导管 | 心血管介入治疗中，主要用于将造影剂精准输送到目标血管或腔室，以增强医学影像的对比度。应具备如下基本条件：内管柔滑可产生高流量；显影性能高；非创伤之头端并需有极高保持原型状性能不易变形；可容导丝容易通过。 | 356L31 | 国械注准20223030834 | 是 | 单独收费 | C0207010040000203780/ C02070100400002037800000021 | 49.77 | 49.77 | 销售包装:1.0根/袋 | 49.77 | 精密优良的双层编织不锈钢网中间层保证1：1转矩控制，更精准地操控导管。大内腔通道，提高造影剂注射流量。光滑的尼龙弹性材料外层保证良好的操控性和推送性。柔软尖端，保证极好的安全性防止对血管造成损伤。
|  |  |  | 2 | 造影导管 | 心血管介入治疗中，主要用于将造影剂精准输送到目标血管或腔室，以增强医学影像的对比度。应具备如下基本条件：内管柔滑可产生高流量；显影性能高；非创伤之头端并需有极高保持原型状性能不易变形；可容导丝容易通过。 | 355L31 | 国械注准20223030834 | 是 | 单独收费 | C0207010040000203780/ C02070100400002037800000036 | 49.77 | 49.77 | 销售包装:1.0根/袋 | 49.77 | 精密优良的双层编织不锈钢网中间层保证1：1转矩控制，更精准地操控导管。大内腔通道，提高造影剂注射流量。光滑的尼龙弹性材料外层保证良好的操控性和推送性。柔软尖端，保证极好的安全性防止对血管造成损伤。
|  |  |  | 2 | 造影导管 | 心血管介入治疗中，主要用于将造影剂精准输送到目标血管或腔室，以增强医学影像的对比度。应具备如下基本条件：内管柔滑可产生高流量；显影性能高；非创伤之头端并需有极高保持原型状性能不易变形；可容导丝容易通过。 | 354L31 | 国械注准20223030834 | 是 | 单独收费 | C0207010040000203780/ C02070100400002037800000072 | 49.77 | 49.77 | 销售包装:1.0根/袋 | 49.77 | 精密优良的双层编织不锈钢网中间层保证1：1转矩控制，更精准地操控导管。大内腔通道，提高造影剂注射流量。光滑的尼龙弹性材料外层保证良好的操控性和推送性。柔软尖端，保证极好的安全性防止对血管造成损伤。
|  |  |  | 2 | 造影导管 | 心血管介入治疗中，主要用于将造影剂精准输送到目标血管或腔室，以增强医学影像的对比度。应具备如下基本条件：内管柔滑可产生高流量；显影性能高；非创伤之头端并需有极高保持原型状性能不易变形；可容导丝容易通过。 | 356L22 | 国械注准20223030834 | 是 | 单独收费 | C0207010040000203780/ C02070100400002037800000045 | 49.77 | 49.77 | 销售包装:1.0根/袋 | 49.77 | 精密优良的双层编织不锈钢网中间层保证1：1转矩控制，更精准地操控导管。大内腔通道，提高造影剂注射流量。光滑的尼龙弹性材料外层保证良好的操控性和推送性。柔软尖端，保证极好的安全性防止对血管造成损伤。
|  |  |  | 2 | 造影导管 | 心血管介入治疗中，主要用于将造影剂精准输送到目标血管或腔室，以增强医学影像的对比度。应具备如下基本条件：内管柔滑可产生高流量；显影性能高；非创伤之头端并需有极高保持原型状性能不易变形；可容导丝容易通过。 | 356S22 | 国械注准20223030834 | 是 | 单独收费 | C0207010040000203780/ C02070100400002037800000005 | 49.77 | 49.77 | 销售包装:1.0根/袋 | 49.77 | 精密优良的双层编织不锈钢网中间层保证1：1转矩控制，更精准地操控导管。大内腔通道，提高造影剂注射流量。光滑的尼龙弹性材料外层保证良好的操控性和推送性。柔软尖端，保证极好的安全性防止对血管造成损伤。
|  |  |  | 2 | 造影导管 | 心血管介入治疗中，主要用于将造影剂精准输送到目标血管或腔室，以增强医学影像的对比度。 | 355L22 | 国械注准20223030834 | 是 | 单独收费 | C0207010040000203780/ C02070100400002037800000029 | 49.77 | 49.77 | 销售包装:1.0根/袋 | 49.77 | 精密优良的双层编织不锈钢网中间层保证1：1转矩控制，更精准地操控导管。大内腔通道，提高造影剂注射流量。光滑的尼龙弹性材料外层保证良好的操控性和推送性。柔软尖端，保证极好的安全性防止对血管造成损伤。
|  |  |  | 2 | 造影导管 | 心血管介入治疗中，主要用于将造影剂精准输送到目标血管或腔室，以增强医学影像的对比度。 | 355S22 | 国械注准20223030834 | 是 | 单独收费 | C0207010040000203780/ C02070100400002037800000082 | 49.77 | 49.77 | 销售包装:1.0根/袋 | 49.77 | 精密优良的双层编织不锈钢网中间层保证1：1转矩控制，更精准地操控导管。大内腔通道，提高造影剂注射流量。光滑的尼龙弹性材料外层保证良好的操控性和推送性。柔软尖端，保证极好的安全性防止对血管造成损伤。
|  |  |  | 2 | 造影导管 | 心血管介入治疗中，主要用于将造影剂精准输送到目标血管或腔室，以增强医学影像的对比度。 | 356L21 | 国械注准20223030834 | 是 | 单独收费 | C0207010040000203780/ C02070100400002037800000070 | 49.77 | 49.77 | 销售包装:1.0根/袋 | 49.77 | 精密优良的双层编织不锈钢网中间层保证1：1转矩控制，更精准地操控导管。大内腔通道，提高造影剂注射流量。光滑的尼龙弹性材料外层保证良好的操控性和推送性。柔软尖端，保证极好的安全性防止对血管造成损伤。
|  |  |  | 2 | 造影导管 | 心血管介入治疗中，主要用于将造影剂精准输送到目标血管或腔室，以增强医学影像的对比度。 | 356S21 | 国械注准20223030834 | 是 | 单独收费 | C0207010040000203780/ C02070100400002037800000078 | 49.77 | 49.77 | 销售包装:1.0根/袋 | 49.77 | 精密优良的双层编织不锈钢网中间层保证1：1转矩控制，更精准地操控导管。大内腔通道，提高造影剂注射流量。光滑的尼龙弹性材料外层保证良好的操控性和推送性。柔软尖端，保证极好的安全性防止对血管造成损伤。
|  |  |  | 2 | 造影导管 | 心血管介入治疗中，主要用于将造影剂精准输送到目标血管或腔室，以增强医学影像的对比度。 | 355L21 | 国械注准20223030834 | 是 | 单独收费 | C0207010040000203780/ C02070100400002037800000073 | 49.77 | 49.77 | 销售包装:1.0根/袋 | 49.77 | 精密优良的双层编织不锈钢网中间层保证1：1转矩控制，更精准地操控导管。大内腔通道，提高造影剂注射流量。光滑的尼龙弹性材料外层保证良好的操控性和推送性。柔软尖端，保证极好的安全性防止对血管造成损伤。
|  |  |  | 2 | 造影导管 | 心血管介入治疗中，主要用于将造影剂精准输送到目标血管或腔室，以增强医学影像的对比度。 | 355S21 | 国械注准20223030834 | 是 | 单独收费 | C0207010040000203780/ C02070100400002037800000017 | 49.77 | 49.77 | 销售包装:1.0根/袋 | 49.77 | 精密优良的双层编织不锈钢网中间层保证1：1转矩控制，更精准地操控导管。大内腔通道，提高造影剂注射流量。光滑的尼龙弹性材料外层保证良好的操控性和推送性。柔软尖端，保证极好的安全性防止对血管造成损伤。
|  |  |  | 2 | 造影导管 | 心血管介入治疗中，主要用于将造影剂精准输送到目标血管或腔室，以增强医学影像的对比度。 | 356L12 | 国械注准20223030834 | 是 | 单独收费 | C0207010040000203780/ C02070100400002037800000002 | 49.77 | 49.77 | 销售包装:1.0根/袋 | 49.77 | 精密优良的双层编织不锈钢网中间层保证1：1转矩控制，更精准地操控导管。大内腔通道，提高造影剂注射流量。光滑的尼龙弹性材料外层保证良好的操控性和推送性。柔软尖端，保证极好的安全性防止对血管造成损伤。
|  |  |  | 2 | 造影导管 | 心血管介入治疗中，主要用于将造影剂精准输送到目标血管或腔室，以增强医学影像的对比度。 | 356S12 | 国械注准20223030834 | 是 | 单独收费 | C0207010040000203780/ C02070100400002037800000020 | 49.77 | 49.77 | 销售包装:1.0根/袋 | 49.77 | 精密优良的双层编织不锈钢网中间层保证1：1转矩控制，更精准地操控导管。大内腔通道，提高造影剂注射流量。光滑的尼龙弹性材料外层保证良好的操控性和推送性。柔软尖端，保证极好的安全性防止对血管造成损伤。
|  |  |  | 2 | 造影导管 | 心血管介入治疗中，主要用于将造影剂精准输送到目标血管或腔室，以增强医学影像的对比度。 | 355L12 | 国械注准20223030834 | 是 | 单独收费 | C0207010040000203780/ C02070100400002037800000016 | 49.77 | 49.77 | 销售包装:1.0根/袋 | 49.77 | 精密优良的双层编织不锈钢网中间层保证1：1转矩控制，更精准地操控导管。大内腔通道，提高造影剂注射流量。光滑的尼龙弹性材料外层保证良好的操控性和推送性。柔软尖端，保证极好的安全性防止对血管造成损伤。
|  |  |  | 2 | 造影导管 | 心血管介入治疗中，主要用于将造影剂精准输送到目标血管或腔室，以增强医学影像的对比度。 | 355S12 | 国械注准20223030834 | 是 | 单独收费 | C0207010040000203780/ C02070100400002037800000061 | 49.77 | 49.77 | 销售包装:1.0根/袋 | 49.77 | 精密优良的双层编织不锈钢网中间层保证1：1转矩控制，更精准地操控导管。大内腔通道，提高造影剂注射流量。光滑的尼龙弹性材料外层保证良好的操控性和推送性。柔软尖端，保证极好的安全性防止对血管造成损伤。
|  |  |  | 2 | 造影导管 | 心血管介入治疗中，主要用于将造影剂精准输送到目标血管或腔室，以增强医学影像的对比度。 | 356L11 | 国械注准20223030834 | 是 | 单独收费 | C0207010040000203780/ C02070100400002037800000059 | 49.77 | 49.77 | 销售包装:1.0根/袋 | 49.77 | 精密优良的双层编织不锈钢网中间层保证1：1转矩控制，更精准地操控导管。大内腔通道，提高造影剂注射流量。光滑的尼龙弹性材料外层保证良好的操控性和推送性。柔软尖端，保证极好的安全性防止对血管造成损伤。
|  |  |  | 2 | 造影导管 | 心血管介入治疗中，主要用于将造影剂精准输送到目标血管或腔室，以增强医学影像的对比度。 | 356S11 | 国械注准20223030834 | 是 | 单独收费 | C0207010040000203780/ C02070100400002037800000059 | 49.77 | 49.77 | 销售包装:1.0根/袋 | 49.77 | 精密优良的双层编织不锈钢网中间层保证1：1转矩控制，更精准地操控导管。大内腔通道，提高造影剂注射流量。光滑的尼龙弹性材料外层保证良好的操控性和推送性。柔软尖端，保证极好的安全性防止对血管造成损伤。
|  |  |  | 2 | 造影导管 | 心血管介入治疗中，主要用于将造影剂精准输送到目标血管或腔室，以增强医学影像的对比度。 | 355L11 | 国械注准20223030834 | 是 | 单独收费 | C0207010040000203780/ C02070100400002037800000066 | 49.77 | 49.77 | 销售包装:1.0根/袋 | 49.77 | 精密优良的双层编织不锈钢网中间层保证1：1转矩控制，更精准地操控导管。大内腔通道，提高造影剂注射流量。光滑的尼龙弹性材料外层保证良好的操控性和推送性。柔软尖端，保证极好的安全性防止对血管造成损伤。
|  |  |  | 2 | 造影导管 | 心血管介入治疗中，主要用于将造影剂精准输送到目标血管或腔室，以增强医学影像的对比度。 | 355S11 | 国械注准20223030834 | 是 | 单独收费 | C0207010040000203780/ C02070100400002037800000043 | 49.77 | 49.77 | 销售包装:1.0根/袋 | 49.77 | 精密优良的双层编织不锈钢网中间层保证1：1转矩控制，更精准地操控导管。大内腔通道，提高造影剂注射流量。光滑的尼龙弹性材料外层保证良好的操控性和推送性。柔软尖端，保证极好的安全性防止对血管造成损伤。
3 | 亲水涂层导丝 | ① | 湖南埃普特医疗器械有限公司 | 3 | 亲水涂层导丝 | 心血管内科介入手术 | 10A13515 | 湘械注准20252030122 | 集采 | 单独收费 | C0207060030000000446 | 86 | 86 | 1根/包 | 86 | 可在广州平台交易 | 3天内
|  |  |  | 3 | 亲水涂层导丝 | 心血管内科介入手术 | 10A13518 | 湘械注准20252030122 | 集采 | 单独收费 | C0207060030000000446 | 86 | 86 | 1根/包 | 86 | 可在广州平台交易 | 3天内
|  |  |  | 3 | 亲水涂层导丝 | 心血管内科介入手术 | 10A13526 | 湘械注准20252030122 | 集采 | 单独收费 | C0207060030000000446 | 129 | 129 | 1根/包 | 129 | 可在广州平台交易 | 3天内
|  | ② | 广东博迈医疗科技股份有限公司 | 3 | 亲水涂层导丝 | 用于介入诊断及治疗手术中，引导导管插入血管并定位，神经血管应用除外。 | HGS-018-45 | 国械注准20233030622 | 是 | 单独收费 | C02063700302004037800000014 | 63.77 | 63.77 | 1根/袋 | 63.77 | 1、持久超滑的亲水涂层易于通过高度狭窄病变 外表面使用超滑亲水涂层，减少血管内膜损伤，降低摩擦力。 2、Core-to-tip 一体式光滑渐变内芯提供 1:1 扭矩传递 激光无缝焊接的尖端能够最大限度的降低通过阻力，提升通过弯曲血管的能力;配用小直径 4F 导管鞘减少穿刺损伤。 3、超弹镍钛合金材质，赋予优异的跟踪性和推送性 内芯采用镍钛合金材质，精准扭控与推送，提升跟踪性和推送性 4、增强的X射线显影性确保产品能被迅速、准确地判识 通体外层的聚合物涂层，整体可在射线下显影，确保产品能被迅速。准确地判识。
|  |  |  | 3 | 亲水涂层导丝 | 用于介入诊断及治疗手术中，引导导管插入血管并定位，神经血管应用除外。 | HGS-035-45 | 国械注准20233030622 | 是 | 单独收费 | C02063700302006037800000010 | 63.77 | 63.77 | 1根/袋 | 63.77 | 1、持久超滑的亲水涂层易于通过高度狭窄病变 外表面使用超滑亲水涂层，减少血管内膜损伤，降低摩擦力。 2、Core-to-tip 一体式光滑渐变内芯提供 1:1 扭矩传递 激光无缝焊接的尖端能够最大限度的降低通过阻力，提升通过弯曲血管的能力;配用小直径 4F 导管鞘减少穿刺损伤。 3、超弹镍钛合金材质，赋予优异的跟踪性和推送性 内芯采用镍钛合金材质，精准扭控与推送，提升跟踪性和推送性 4、增强的X射线显影性确保产品能被迅速、准确地判识 通体外层的聚合物涂层，整体可在射线下显影，确保产品能被迅速。准确地判识。
|  |  |  | 3 | 亲水涂层导丝 | 用于介入诊断及治疗手术中，引导导管插入血管并定位，神经血管应用除外。 | HGA-035-45 | 国械注准20233030622 | 是 | 单独收费 | C02063700302006037800000007 | 63.77 | 63.77 | 1根/袋 | 63.77 | 1、持久超滑的亲水涂层易于通过高度狭窄病变 外表面使用超滑亲水涂层，减少血管内膜损伤，降低摩擦力。 2、Core-to-tip 一体式光滑渐变内芯提供 1:1 扭矩传递 激光无缝焊接的尖端能够最大限度的降低通过阻力，提升通过弯曲血管的能力;配用小直径 4F 导管鞘减少穿刺损伤。 3、超弹镍钛合金材质，赋予优异的跟踪性和推送性 内芯采用镍钛合金材质，精准扭控与推送，提升跟踪性和推送性 4、增强的X射线显影性确保产品能被迅速、准确地判识 通体外层的聚合物涂层，整体可在射线下显影，确保产品能被迅速。准确地判识。
|  |  |  | 3 | 亲水涂层导丝 | 用于介入诊断及治疗手术中，引导导管插入血管并定位，神经血管应用除外。 | HES-035-45 | 国械注准20233030622 | 是 | 单独收费 | C02063700302014037800000010 | 63.77 | 63.77 | 1根/袋 | 63.77 | 1、持久超滑的亲水涂层易于通过高度狭窄病变 外表面使用超滑亲水涂层，减少血管内膜损伤，降低摩擦力。 2、Core-to-tip 一体式光滑渐变内芯提供 1:1 扭矩传递 激光无缝焊接的尖端能够最大限度的降低通过阻力，提升通过弯曲血管的能力;配用小直径 4F 导管鞘减少穿刺损伤。 3、超弹镍钛合金材质，赋予优异的跟踪性和推送性 内芯采用镍钛合金材质，精准扭控与推送，提升跟踪性和推送性 4、增强的X射线显影性确保产品能被迅速、准确地判识 通体外层的聚合物涂层，整体可在射线下显影，确保产品能被迅速。准确地判识。
|  |  |  | 3 | 亲水涂层导丝 | 用于介入诊断及治疗手术中，引导导管插入血管并定位，神经血管应用除外。 | HEA-035-45 | 国械注准20233030622 | 是 | 单独收费 | C02063700302014037800000013 | 63.77 | 63.77 | 1根/袋 | 63.77 | 1、持久超滑的亲水涂层易于通过高度狭窄病变 外表面使用超滑亲水涂层，减少血管内膜损伤，降低摩擦力。 2、Core-to-tip 一体式光滑渐变内芯提供 1:1 扭矩传递 激光无缝焊接的尖端能够最大限度的降低通过阻力，提升通过弯曲血管的能力;配用小直径 4F 导管鞘减少穿刺损伤。 3、超弹镍钛合金材质，赋予优异的跟踪性和推送性 内芯采用镍钛合金材质，精准扭控与推送，提升跟踪性和推送性 4、增强的X射线显影性确保产品能被迅速、准确地判识 通体外层的聚合物涂层，整体可在射线下显影，确保产品能被迅速。准确地判识。
|  |  |  | 3 | 亲水涂层导丝 | 用于介入诊断及治疗手术中，引导导管插入血管并定位，神经血管应用除外。 | HGS-038-45 | 国械注准20233030622 | 是 | 单独收费 | C02063700302008037800000008 | 63.77 | 63.77 | 1根/袋 | 63.77 | 1、持久超滑的亲水涂层易于通过高度狭窄病变 外表面使用超滑亲水涂层，减少血管内膜损伤，降低摩擦力。 2、Core-to-tip 一体式光滑渐变内芯提供 1:1 扭矩传递 激光无缝焊接的尖端能够最大限度的降低通过阻力，提升通过弯曲血管的能力;配用小直径 4F 导管鞘减少穿刺损伤。 3、超弹镍钛合金材质，赋予优异的跟踪性和推送性 内芯采用镍钛合金材质，精准扭控与推送，提升跟踪性和推送性 4、增强的X射线显影性确保产品能被迅速、准确地判识 通体外层的聚合物涂层，整体可在射线下显影，确保产品能被迅速。准确地判识。
|  |  |  | 3 | 亲水涂层导丝 | 用于介入诊断及治疗手术中，引导导管插入血管并定位，神经血管应用除外。 | HGS-032-120 | 国械注准20233030622 | 是 | 单独收费 | C02063900300000037800000042 | 63.77 | 63.77 | 1根/袋 | 63.77 | 1、持久超滑的亲水涂层易于通过高度狭窄病变 外表面使用超滑亲水涂层，减少血管内膜损伤，降低摩擦力。 2、Core-to-tip 一体式光滑渐变内芯提供 1:1 扭矩传递 激光无缝焊接的尖端能够最大限度的降低通过阻力，提升通过弯曲血管的能力;配用小直径 4F 导管鞘减少穿刺损伤。 3、超弹镍钛合金材质，赋予优异的跟踪性和推送性 内芯采用镍钛合金材质，精准扭控与推送，提升跟踪性和推送性 4、增强的X射线显影性确保产品能被迅速、准确地判识 通体外层的聚合物涂层，整体可在射线下显影，确保产品能被迅速。准确地判识。
|  |  |  | 3 | 亲水涂层导丝 | 用于介入诊断及治疗手术中，引导导管插入血管并定位，神经血管应用除外。 | HGA-032-120 | 国械注准20233030622 | 是 | 单独收费 | C02063900300000037800000064 | 63.77 | 63.77 | 1根/袋 | 63.77 | 1、持久超滑的亲水涂层易于通过高度狭窄病变 外表面使用超滑亲水涂层，减少血管内膜损伤，降低摩擦力。 2、Core-to-tip 一体式光滑渐变内芯提供 1:1 扭矩传递 激光无缝焊接的尖端能够最大限度的降低通过阻力，提升通过弯曲血管的能力;配用小直径 4F 导管鞘减少穿刺损伤。 3、超弹镍钛合金材质，赋予优异的跟踪性和推送性 内芯采用镍钛合金材质，精准扭控与推送，提升跟踪性和推送性 4、增强的X射线显影性确保产品能被迅速、准确地判识 通体外层的聚合物涂层，整体可在射线下显影，确保产品能被迅速。准确地判识。
|  |  |  | 3 | 亲水涂层导丝 | 用于介入诊断及治疗手术中，引导导管插入血管并定位，神经血管应用除外。 | HGS-035-120 | 国械注准20233030622 | 是 | 单独收费 | C02063700302006037800000006 | 63.77 | 63.77 | 1根/袋 | 63.77 | 1、持久超滑的亲水涂层易于通过高度狭窄病变 外表面使用超滑亲水涂层，减少血管内膜损伤，降低摩擦力。 2、Core-to-tip 一体式光滑渐变内芯提供 1:1 扭矩传递 激光无缝焊接的尖端能够最大限度的降低通过阻力，提升通过弯曲血管的能力;配用小直径 4F 导管鞘减少穿刺损伤。 3、超弹镍钛合金材质，赋予优异的跟踪性和推送性 内芯采用镍钛合金材质，精准扭控与推送，提升跟踪性和推送性 4、增强的X射线显影性确保产品能被迅速、准确地判识 通体外层的聚合物涂层，整体可在射线下显影，确保产品能被迅速。准确地判识。
|  |  |  | 3 | 亲水涂层导丝 | 用于介入诊断及治疗手术中，引导导管插入血管并定位，神经血管应用除外。 | HGA-035-120 | 国械注准20233030622 | 是 | 单独收费 | C02063700302006037800000005 | 63.77 | 63.77 | 1根/袋 | 63.77 | 1、持久超滑的亲水涂层易于通过高度狭窄病变 外表面使用超滑亲水涂层，减少血管内膜损伤，降低摩擦力。 2、Core-to-tip 一体式光滑渐变内芯提供 1:1 扭矩传递 激光无缝焊接的尖端能够最大限度的降低通过阻力，提升通过弯曲血管的能力;配用小直径 4F 导管鞘减少穿刺损伤。 3、超弹镍钛合金材质，赋予优异的跟踪性和推送性 内芯采用镍钛合金材质，精准扭控与推送，提升跟踪性和推送性 4、增强的X射线显影性确保产品能被迅速、准确地判识 通体外层的聚合物涂层，整体可在射线下显影，确保产品能被迅速。准确地判识。
|  |  |  | 3 | 亲水涂层导丝 | 用于介入诊断及治疗手术中，引导导管插入血管并定位，神经血管应用除外。 | HES-035-120 | 国械注准20233030622 | 是 | 单独收费 | C02063700302014037800000014 | 63.77 | 63.77 | 1根/袋 | 63.77 | 1、持久超滑的亲水涂层易于通过高度狭窄病变 外表面使用超滑亲水涂层，减少血管内膜损伤，降低摩擦力。 2、Core-to-tip 一体式光滑渐变内芯提供 1:1 扭矩传递 激光无缝焊接的尖端能够最大限度的降低通过阻力，提升通过弯曲血管的能力;配用小直径 4F 导管鞘减少穿刺损伤。 3、超弹镍钛合金材质，赋予优异的跟踪性和推送性 内芯采用镍钛合金材质，精准扭控与推送，提升跟踪性和推送性 4、增强的X射线显影性确保产品能被迅速、准确地判识 通体外层的聚合物涂层，整体可在射线下显影，确保产品能被迅速。准确地判识。
|  |  |  | 3 | 亲水涂层导丝 | 用于介入诊断及治疗手术中，引导导管插入血管并定位，神经血管应用除外。 | HEA-035-120 | 国械注准20233030622 | 是 | 单独收费 | C02063700302014037800000005 | 63.77 | 63.77 | 1根/袋 | 63.77 | 1、持久超滑的亲水涂层易于通过高度狭窄病变 外表面使用超滑亲水涂层，减少血管内膜损伤，降低摩擦力。 2、Core-to-tip 一体式光滑渐变内芯提供 1:1 扭矩传递 激光无缝焊接的尖端能够最大限度的降低通过阻力，提升通过弯曲血管的能力;配用小直径 4F 导管鞘减少穿刺损伤。 3、超弹镍钛合金材质，赋予优异的跟踪性和推送性 内芯采用镍钛合金材质，精准扭控与推送，提升跟踪性和推送性 4、增强的X射线显影性确保产品能被迅速、准确地判识 通体外层的聚合物涂层，整体可在射线下显影，确保产品能被迅速。准确地判识。
|  |  |  | 3 | 亲水涂层导丝 | 用于介入诊断及治疗手术中，引导导管插入血管并定位，神经血管应用除外。 | HGA-038-120 | 国械注准20233030622 | 是 | 单独收费 | C02063700302008037800000007 | 63.77 | 63.77 | 1根/袋 | 63.77 | 1、持久超滑的亲水涂层易于通过高度狭窄病变 外表面使用超滑亲水涂层，减少血管内膜损伤，降低摩擦力。 2、Core-to-tip 一体式光滑渐变内芯提供 1:1 扭矩传递 激光无缝焊接的尖端能够最大限度的降低通过阻力，提升通过弯曲血管的能力;配用小直径 4F 导管鞘减少穿刺损伤。 3、超弹镍钛合金材质，赋予优异的跟踪性和推送性 内芯采用镍钛合金材质，精准扭控与推送，提升跟踪性和推送性 4、增强的X射线显影性确保产品能被迅速、准确地判识 通体外层的聚合物涂层，整体可在射线下显影，确保产品能被迅速。准确地判识。
|  |  |  | 3 | 亲水涂层导丝 | 用于介入诊断及治疗手术中，引导导管插入血管并定位，神经血管应用除外。 | HGA-018-45 | 国械注准20233030622 | 是 | 单独收费 | C02063700302004037800000008 | 63.77 | 63.77 | 1根/袋 | 63.77 | 1、持久超滑的亲水涂层易于通过高度狭窄病变 外表面使用超滑亲水涂层，减少血管内膜损伤，降低摩擦力。 2、Core-to-tip 一体式光滑渐变内芯提供 1:1 扭矩传递 激光无缝焊接的尖端能够最大限度的降低通过阻力，提升通过弯曲血管的能力;配用小直径 4F 导管鞘减少穿刺损伤。 3、超弹镍钛合金材质，赋予优异的跟踪性和推送性 内芯采用镍钛合金材质，精准扭控与推送，提升跟踪性和推送性 4、增强的X射线显影性确保产品能被迅速、准确地判识 通体外层的聚合物涂层，整体可在射线下显影，确保产品能被迅速。准确地判识。
|  |  |  | 3 | 亲水涂层导丝 | 用于介入诊断及治疗手术中，引导导管插入血管并定位，神经血管应用除外。 | HES-018-45 | 国械注准20233030622 | 是 | 单独收费 | C02063700302012037800000001 | 63.77 | 63.77 | 1根/袋 | 63.77 | 1、持久超滑的亲水涂层易于通过高度狭窄病变 外表面使用超滑亲水涂层，减少血管内膜损伤，降低摩擦力。 2、Core-to-tip 一体式光滑渐变内芯提供 1:1 扭矩传递 激光无缝焊接的尖端能够最大限度的降低通过阻力，提升通过弯曲血管的能力;配用小直径 4F 导管鞘减少穿刺损伤。 3、超弹镍钛合金材质，赋予优异的跟踪性和推送性 内芯采用镍钛合金材质，精准扭控与推送，提升跟踪性和推送性 4、增强的X射线显影性确保产品能被迅速、准确地判识 通体外层的聚合物涂层，整体可在射线下显影，确保产品能被迅速。准确地判识。
|  |  |  | 3 | 亲水涂层导丝 | 用于介入诊断及治疗手术中，引导导管插入血管并定位，神经血管应用除外。 | HEA-018-45 | 国械注准20233030622 | 是 | 单独收费 | C02063700302012037800000005 | 63.77 | 63.77 | 1根/袋 | 63.77 | 1、持久超滑的亲水涂层易于通过高度狭窄病变 外表面使用超滑亲水涂层，减少血管内膜损伤，降低摩擦力。 2、Core-to-tip 一体式光滑渐变内芯提供 1:1 扭矩传递 激光无缝焊接的尖端能够最大限度的降低通过阻力，提升通过弯曲血管的能力;配用小直径 4F 导管鞘减少穿刺损伤。 3、超弹镍钛合金材质，赋予优异的跟踪性和推送性 内芯采用镍钛合金材质，精准扭控与推送，提升跟踪性和推送性 4、增强的X射线显影性确保产品能被迅速、准确地判识 通体外层的聚合物涂层，整体可在射线下显影，确保产品能被迅速。准确地判识。
|  |  |  | 3 | 亲水涂层导丝 | 用于介入诊断及治疗手术中，引导导管插入血管并定位，神经血管应用除外。 | HGS-021-45 | 国械注准20233030622 | 是 | 单独收费 | C02063900300000037800000041 | 63.77 | 63.77 | 1根/袋 | 63.77 | 1、持久超滑的亲水涂层易于通过高度狭窄病变 外表面使用超滑亲水涂层，减少血管内膜损伤，降低摩擦力。 2、Core-to-tip 一体式光滑渐变内芯提供 1:1 扭矩传递 激光无缝焊接的尖端能够最大限度的降低通过阻力，提升通过弯曲血管的能力;配用小直径 4F 导管鞘减少穿刺损伤。 3、超弹镍钛合金材质，赋予优异的跟踪性和推送性 内芯采用镍钛合金材质，精准扭控与推送，提升跟踪性和推送性 4、增强的X射线显影性确保产品能被迅速、准确地判识 通体外层的聚合物涂层，整体可在射线下显影，确保产品能被迅速。准确地判识。
|  |  |  | 3 | 亲水涂层导丝 | 用于介入诊断及治疗手术中，引导导管插入血管并定位，神经血管应用除外。 | HGA-021-45 | 国械注准20233030622 | 是 | 单独收费 | C02063900300000037800000074 | 63.77 | 63.77 | 1根/袋 | 63.77 | 1、持久超滑的亲水涂层易于通过高度狭窄病变 外表面使用超滑亲水涂层，减少血管内膜损伤，降低摩擦力。 2、Core-to-tip 一体式光滑渐变内芯提供 1:1 扭矩传递 激光无缝焊接的尖端能够最大限度的降低通过阻力，提升通过弯曲血管的能力;配用小直径 4F 导管鞘减少穿刺损伤。 3、超弹镍钛合金材质，赋予优异的跟踪性和推送性 内芯采用镍钛合金材质，精准扭控与推送，提升跟踪性和推送性 4、增强的X射线显影性确保产品能被迅速、准确地判识 通体外层的聚合物涂层，整体可在射线下显影，确保产品能被迅速。准确地判识。
|  |  |  | 3 | 亲水涂层导丝 | 用于介入诊断及治疗手术中，引导导管插入血管并定位，神经血管应用除外。 | HGS-025-45 | 国械注准20233030622 | 是 | 单独收费 | C02063900300000037800000034 | 63.77 | 63.77 | 1根/袋 | 63.77 | 1、持久超滑的亲水涂层易于通过高度狭窄病变 外表面使用超滑亲水涂层，减少血管内膜损伤，降低摩擦力。 2、Core-to-tip 一体式光滑渐变内芯提供 1:1 扭矩传递 激光无缝焊接的尖端能够最大限度的降低通过阻力，提升通过弯曲血管的能力;配用小直径 4F 导管鞘减少穿刺损伤。 3、超弹镍钛合金材质，赋予优异的跟踪性和推送性 内芯采用镍钛合金材质，精准扭控与推送，提升跟踪性和推送性 4、增强的X射线显影性确保产品能被迅速、准确地判识 通体外层的聚合物涂层，整体可在射线下显影，确保产品能被迅速。准确地判识。
|  |  |  | 3 | 亲水涂层导丝 | 用于介入诊断及治疗手术中，引导导管插入血管并定位，神经血管应用除外。 | HGA-025-45 | 国械注准20233030622 | 是 | 单独收费 | C02063900300000037800000052 | 63.77 | 63.77 | 1根/袋 | 63.77 | 1、持久超滑的亲水涂层易于通过高度狭窄病变 外表面使用超滑亲水涂层，减少血管内膜损伤，降低摩擦力。 2、Core-to-tip 一体式光滑渐变内芯提供 1:1 扭矩传递 激光无缝焊接的尖端能够最大限度的降低通过阻力，提升通过弯曲血管的能力;配用小直径 4F 导管鞘减少穿刺损伤。 3、超弹镍钛合金材质，赋予优异的跟踪性和推送性 内芯采用镍钛合金材质，精准扭控与推送，提升跟踪性和推送性 4、增强的X射线显影性确保产品能被迅速、准确地判识 通体外层的聚合物涂层，整体可在射线下显影，确保产品能被迅速。准确地判识。
|  |  |  | 3 | 亲水涂层导丝 | 用于介入诊断及治疗手术中，引导导管插入血管并定位，神经血管应用除外。 | HGS-032-45 | 国械注准20233030622 | 是 | 单独收费 | C02063900300000037800000055 | 63.77 | 63.77 | 1根/袋 | 63.77 | 1、持久超滑的亲水涂层易于通过高度狭窄病变 外表面使用超滑亲水涂层，减少血管内膜损伤，降低摩擦力。 2、Core-to-tip 一体式光滑渐变内芯提供 1:1 扭矩传递 激光无缝焊接的尖端能够最大限度的降低通过阻力，提升通过弯曲血管的能力;配用小直径 4F 导管鞘减少穿刺损伤。 3、超弹镍钛合金材质，赋予优异的跟踪性和推送性 内芯采用镍钛合金材质，精准扭控与推送，提升跟踪性和推送性 4、增强的X射线显影性确保产品能被迅速、准确地判识 通体外层的聚合物涂层，整体可在射线下显影，确保产品能被迅速。准确地判识。
|  |  |  | 3 | 亲水涂层导丝 | 用于介入诊断及治疗手术中，引导导管插入血管并定位，神经血管应用除外。 | HGA-032-45 | 国械注准20233030622 | 是 | 单独收费 | C02063900300000037800000067 | 63.77 | 63.77 | 1根/袋 | 63.77 | 1、持久超滑的亲水涂层易于通过高度狭窄病变 外表面使用超滑亲水涂层，减少血管内膜损伤，降低摩擦力。 2、Core-to-tip 一体式光滑渐变内芯提供 1:1 扭矩传递 激光无缝焊接的尖端能够最大限度的降低通过阻力，提升通过弯曲血管的能力;配用小直径 4F 导管鞘减少穿刺损伤。 3、超弹镍钛合金材质，赋予优异的跟踪性和推送性 内芯采用镍钛合金材质，精准扭控与推送，提升跟踪性和推送性 4、增强的X射线显影性确保产品能被迅速、准确地判识 通体外层的聚合物涂层，整体可在射线下显影，确保产品能被迅速。准确地判识。
|  |  |  | 3 | 亲水涂层导丝 | 用于介入诊断及治疗手术中，引导导管插入血管并定位，神经血管应用除外。 | HGA-038-45 | 国械注准20233030622 | 是 | 单独收费 | C02063700302008037800000002 | 63.77 | 63.77 | 1根/袋 | 63.77 | 1、持久超滑的亲水涂层易于通过高度狭窄病变 外表面使用超滑亲水涂层，减少血管内膜损伤，降低摩擦力。 2、Core-to-tip 一体式光滑渐变内芯提供 1:1 扭矩传递 激光无缝焊接的尖端能够最大限度的降低通过阻力，提升通过弯曲血管的能力;配用小直径 4F 导管鞘减少穿刺损伤。 3、超弹镍钛合金材质，赋予优异的跟踪性和推送性 内芯采用镍钛合金材质，精准扭控与推送，提升跟踪性和推送性 4、增强的X射线显影性确保产品能被迅速、准确地判识 通体外层的聚合物涂层，整体可在射线下显影，确保产品能被迅速。准确地判识。
|  |  |  | 3 | 亲水涂层导丝 | 用于介入诊断及治疗手术中，引导导管插入血管并定位，神经血管应用除外。 | HGS-018-80 | 国械注准20233030622 | 是 | 单独收费 | C02063700302004037800000013 | 63.77 | 63.77 | 1根/袋 | 63.77 | 1、持久超滑的亲水涂层易于通过高度狭窄病变 外表面使用超滑亲水涂层，减少血管内膜损伤，降低摩擦力。 2、Core-to-tip 一体式光滑渐变内芯提供 1:1 扭矩传递 激光无缝焊接的尖端能够最大限度的降低通过阻力，提升通过弯曲血管的能力;配用小直径 4F 导管鞘减少穿刺损伤。 3、超弹镍钛合金材质，赋予优异的跟踪性和推送性 内芯采用镍钛合金材质，精准扭控与推送，提升跟踪性和推送性 4、增强的X射线显影性确保产品能被迅速、准确地判识 通体外层的聚合物涂层，整体可在射线下显影，确保产品能被迅速。准确地判识。
|  |  |  | 3 | 亲水涂层导丝 | 用于介入诊断及治疗手术中，引导导管插入血管并定位，神经血管应用除外。 | HGA-018-80 | 国械注准20233030622 | 是 | 单独收费 | C02063700302004037800000007 | 63.77 | 63.77 | 1根/袋 | 63.77 | 1、持久超滑的亲水涂层易于通过高度狭窄病变 外表面使用超滑亲水涂层，减少血管内膜损伤，降低摩擦力。 2、Core-to-tip 一体式光滑渐变内芯提供 1:1 扭矩传递 激光无缝焊接的尖端能够最大限度的降低通过阻力，提升通过弯曲血管的能力;配用小直径 4F 导管鞘减少穿刺损伤。 3、超弹镍钛合金材质，赋予优异的跟踪性和推送性 内芯采用镍钛合金材质，精准扭控与推送，提升跟踪性和推送性 4、增强的X射线显影性确保产品能被迅速、准确地判识 通体外层的聚合物涂层，整体可在射线下显影，确保产品能被迅速。准确地判识。
|  |  |  | 3 | 亲水涂层导丝 | 用于介入诊断及治疗手术中，引导导管插入血管并定位，神经血管应用除外。 | HES-018-80 | 国械注准20233030622 | 是 | 单独收费 | C02063700302012037800000009 | 63.77 | 63.77 | 1根/袋 | 63.77 | 1、持久超滑的亲水涂层易于通过高度狭窄病变 外表面使用超滑亲水涂层，减少血管内膜损伤，降低摩擦力。 2、Core-to-tip 一体式光滑渐变内芯提供 1:1 扭矩传递 激光无缝焊接的尖端能够最大限度的降低通过阻力，提升通过弯曲血管的能力;配用小直径 4F 导管鞘减少穿刺损伤。 3、超弹镍钛合金材质，赋予优异的跟踪性和推送性 内芯采用镍钛合金材质，精准扭控与推送，提升跟踪性和推送性 4、增强的X射线显影性确保产品能被迅速、准确地判识 通体外层的聚合物涂层，整体可在射线下显影，确保产品能被迅速。准确地判识。
|  |  |  | 3 | 亲水涂层导丝 | 用于介入诊断及治疗手术中，引导导管插入血管并定位，神经血管应用除外。 | HEA-018-80 | 国械注准20233030622 | 是 | 单独收费 | C02063700302012037800000007 | 63.77 | 63.77 | 1根/袋 | 63.77 | 1、持久超滑的亲水涂层易于通过高度狭窄病变 外表面使用超滑亲水涂层，减少血管内膜损伤，降低摩擦力。 2、Core-to-tip 一体式光滑渐变内芯提供 1:1 扭矩传递 激光无缝焊接的尖端能够最大限度的降低通过阻力，提升通过弯曲血管的能力;配用小直径 4F 导管鞘减少穿刺损伤。 3、超弹镍钛合金材质，赋予优异的跟踪性和推送性 内芯采用镍钛合金材质，精准扭控与推送，提升跟踪性和推送性 4、增强的X射线显影性确保产品能被迅速、准确地判识 通体外层的聚合物涂层，整体可在射线下显影，确保产品能被迅速。准确地判识。
|  |  |  | 3 | 亲水涂层导丝 | 用于介入诊断及治疗手术中，引导导管插入血管并定位，神经血管应用除外。 | HGS-021-80 | 国械注准20233030622 | 是 | 单独收费 | C02063900300000037800000040 | 63.77 | 63.77 | 1根/袋 | 63.77 | 1、持久超滑的亲水涂层易于通过高度狭窄病变 外表面使用超滑亲水涂层，减少血管内膜损伤，降低摩擦力。 2、Core-to-tip 一体式光滑渐变内芯提供 1:1 扭矩传递 激光无缝焊接的尖端能够最大限度的降低通过阻力，提升通过弯曲血管的能力;配用小直径 4F 导管鞘减少穿刺损伤。 3、超弹镍钛合金材质，赋予优异的跟踪性和推送性 内芯采用镍钛合金材质，精准扭控与推送，提升跟踪性和推送性 4、增强的X射线显影性确保产品能被迅速、准确地判识 通体外层的聚合物涂层，整体可在射线下显影，确保产品能被迅速。准确地判识。
|  |  |  | 3 | 亲水涂层导丝 | 用于介入诊断及治疗手术中，引导导管插入血管并定位，神经血管应用除外。 | HGA-021-80 | 国械注准20233030622 | 是 | 单独收费 | C02063900300000037800000060 | 63.77 | 63.77 | 1根/袋 | 63.77 | 1、持久超滑的亲水涂层易于通过高度狭窄病变 外表面使用超滑亲水涂层，减少血管内膜损伤，降低摩擦力。 2、Core-to-tip 一体式光滑渐变内芯提供 1:1 扭矩传递 激光无缝焊接的尖端能够最大限度的降低通过阻力，提升通过弯曲血管的能力;配用小直径 4F 导管鞘减少穿刺损伤。 3、超弹镍钛合金材质，赋予优异的跟踪性和推送性 内芯采用镍钛合金材质，精准扭控与推送，提升跟踪性和推送性 4、增强的X射线显影性确保产品能被迅速、准确地判识 通体外层的聚合物涂层，整体可在射线下显影，确保产品能被迅速。准确地判识。
|  |  |  | 3 | 亲水涂层导丝 | 用于介入诊断及治疗手术中，引导导管插入血管并定位，神经血管应用除外。 | HGS-025-80 | 国械注准20233030622 | 是 | 单独收费 | C02063900300000037800000069 | 63.77 | 63.77 | 1根/袋 | 63.77 | 1、持久超滑的亲水涂层易于通过高度狭窄病变 外表面使用超滑亲水涂层，减少血管内膜损伤，降低摩擦力。 2、Core-to-tip 一体式光滑渐变内芯提供 1:1 扭矩传递 激光无缝焊接的尖端能够最大限度的降低通过阻力，提升通过弯曲血管的能力;配用小直径 4F 导管鞘减少穿刺损伤。 3、超弹镍钛合金材质，赋予优异的跟踪性和推送性 内芯采用镍钛合金材质，精准扭控与推送，提升跟踪性和推送性 4、增强的X射线显影性确保产品能被迅速、准确地判识 通体外层的聚合物涂层，整体可在射线下显影，确保产品能被迅速。准确地判识。
|  |  |  | 3 | 亲水涂层导丝 | 用于介入诊断及治疗手术中，引导导管插入血管并定位，神经血管应用除外。 | HGA-025-80 | 国械注准20233030622 | 是 | 单独收费 | C02063900300000037800000068 | 63.77 | 63.77 | 1根/袋 | 63.77 | 1、持久超滑的亲水涂层易于通过高度狭窄病变 外表面使用超滑亲水涂层，减少血管内膜损伤，降低摩擦力。 2、Core-to-tip 一体式光滑渐变内芯提供 1:1 扭矩传递 激光无缝焊接的尖端能够最大限度的降低通过阻力，提升通过弯曲血管的能力;配用小直径 4F 导管鞘减少穿刺损伤。 3、超弹镍钛合金材质，赋予优异的跟踪性和推送性 内芯采用镍钛合金材质，精准扭控与推送，提升跟踪性和推送性 4、增强的X射线显影性确保产品能被迅速、准确地判识 通体外层的聚合物涂层，整体可在射线下显影，确保产品能被迅速。准确地判识。
|  |  |  | 3 | 亲水涂层导丝 | 用于介入诊断及治疗手术中，引导导管插入血管并定位，神经血管应用除外。 | HGA-025-80 | 国械注准20233030622 | 是 | 单独收费 | C02063900300000037800000068 | 63.77 | 63.77 | 1根/袋 | 63.77 | 1、持久超滑的亲水涂层易于通过高度狭窄病变 外表面使用超滑亲水涂层，减少血管内膜损伤，降低摩擦力。 2、Core-to-tip 一体式光滑渐变内芯提供 1:1 扭矩传递 激光无缝焊接的尖端能够最大限度的降低通过阻力，提升通过弯曲血管的能力;配用小直径 4F 导管鞘减少穿刺损伤。 3、超弹镍钛合金材质，赋予优异的跟踪性和推送性 内芯采用镍钛合金材质，精准扭控与推送，提升跟踪性和推送性 4、增强的X射线显影性确保产品能被迅速、准确地判识 通体外层的聚合物涂层，整体可在射线下显影，确保产品能被迅速。准确地判识。
|  |  |  | 3 | 亲水涂层导丝 | 用于介入诊断及治疗手术中，引导导管插入血管并定位，神经血管应用除外。 | HGS-032-80 | 国械注准20233030622 | 是 | 单独收费 | C02063900300000037800000043 | 63.77 | 63.77 | 1根/袋 | 63.77 | 1、持久超滑的亲水涂层易于通过高度狭窄病变 外表面使用超滑亲水涂层，减少血管内膜损伤，降低摩擦力。 2、Core-to-tip 一体式光滑渐变内芯提供 1:1 扭矩传递 激光无缝焊接的尖端能够最大限度的降低通过阻力，提升通过弯曲血管的能力;配用小直径 4F 导管鞘减少穿刺损伤。 3、超弹镍钛合金材质，赋予优异的跟踪性和推送性 内芯采用镍钛合金材质，精准扭控与推送，提升跟踪性和推送性 4、增强的X射线显影性确保产品能被迅速、准确地判识 通体外层的聚合物涂层，整体可在射线下显影，确保产品能被迅速。准确地判识。
|  |  |  | 3 | 亲水涂层导丝 | 用于介入诊断及治疗手术中，引导导管插入血管并定位，神经血管应用除外。 | HGA-032-80 | 国械注准20233030622 | 是 | 单独收费 | C02063900300000037800000053 | 63.77 | 63.77 | 1根/袋 | 63.77 | 1、持久超滑的亲水涂层易于通过高度狭窄病变 外表面使用超滑亲水涂层，减少血管内膜损伤，降低摩擦力。 2、Core-to-tip 一体式光滑渐变内芯提供 1:1 扭矩传递 激光无缝焊接的尖端能够最大限度的降低通过阻力，提升通过弯曲血管的能力;配用小直径 4F 导管鞘减少穿刺损伤。 3、超弹镍钛合金材质，赋予优异的跟踪性和推送性 内芯采用镍钛合金材质，精准扭控与推送，提升跟踪性和推送性 4、增强的X射线显影性确保产品能被迅速、准确地判识 通体外层的聚合物涂层，整体可在射线下显影，确保产品能被迅速。准确地判识。
|  |  |  | 3 | 亲水涂层导丝 | 用于介入诊断及治疗手术中，引导导管插入血管并定位，神经血管应用除外。 | HGS-035-80 | 国械注准20233030622 | 是 | 单独收费 | C02063700302006037800000003 | 63.77 | 63.77 | 1根/袋 | 63.77 | 1、持久超滑的亲水涂层易于通过高度狭窄病变 外表面使用超滑亲水涂层，减少血管内膜损伤，降低摩擦力。 2、Core-to-tip 一体式光滑渐变内芯提供 1:1 扭矩传递 激光无缝焊接的尖端能够最大限度的降低通过阻力，提升通过弯曲血管的能力;配用小直径 4F 导管鞘减少穿刺损伤。 3、超弹镍钛合金材质，赋予优异的跟踪性和推送性 内芯采用镍钛合金材质，精准扭控与推送，提升跟踪性和推送性 4、增强的X射线显影性确保产品能被迅速、准确地判识 通体外层的聚合物涂层，整体可在射线下显影，确保产品能被迅速。准确地判识。
|  |  |  | 3 | 亲水涂层导丝 | 用于介入诊断及治疗手术中，引导导管插入血管并定位，神经血管应用除外。 | HGA-035-80 | 国械注准20233030622 | 是 | 单独收费 | C02063700302006037800000008 | 63.77 | 63.77 | 1根/袋 | 63.77 | 1、持久超滑的亲水涂层易于通过高度狭窄病变 外表面使用超滑亲水涂层，减少血管内膜损伤，降低摩擦力。 2、Core-to-tip 一体式光滑渐变内芯提供 1:1 扭矩传递 激光无缝焊接的尖端能够最大限度的降低通过阻力，提升通过弯曲血管的能力;配用小直径 4F 导管鞘减少穿刺损伤。 3、超弹镍钛合金材质，赋予优异的跟踪性和推送性 内芯采用镍钛合金材质，精准扭控与推送，提升跟踪性和推送性 4、增强的X射线显影性确保产品能被迅速、准确地判识 通体外层的聚合物涂层，整体可在射线下显影，确保产品能被迅速。准确地判识。
|  |  |  | 3 | 亲水涂层导丝 | 用于介入诊断及治疗手术中，引导导管插入血管并定位，神经血管应用除外。 | HES-035-80 | 国械注准20233030622 | 是 | 单独收费 | C02063700302014037800000004 | 63.77 | 63.77 | 1根/袋 | 63.77 | 1、持久超滑的亲水涂层易于通过高度狭窄病变 外表面使用超滑亲水涂层，减少血管内膜损伤，降低摩擦力。 2、Core-to-tip 一体式光滑渐变内芯提供 1:1 扭矩传递 激光无缝焊接的尖端能够最大限度的降低通过阻力，提升通过弯曲血管的能力;配用小直径 4F 导管鞘减少穿刺损伤。 3、超弹镍钛合金材质，赋予优异的跟踪性和推送性 内芯采用镍钛合金材质，精准扭控与推送，提升跟踪性和推送性 4、增强的X射线显影性确保产品能被迅速、准确地判识 通体外层的聚合物涂层，整体可在射线下显影，确保产品能被迅速。准确地判识。
|  |  |  | 3 | 亲水涂层导丝 | 用于介入诊断及治疗手术中，引导导管插入血管并定位，神经血管应用除外。 | HEA-035-80 | 国械注准20233030622 | 是 | 单独收费 | C02063700302014037800000011 | 63.77 | 63.77 | 1根/袋 | 63.77 | 1、持久超滑的亲水涂层易于通过高度狭窄病变 外表面使用超滑亲水涂层，减少血管内膜损伤，降低摩擦力。 2、Core-to-tip 一体式光滑渐变内芯提供 1:1 扭矩传递 激光无缝焊接的尖端能够最大限度的降低通过阻力，提升通过弯曲血管的能力;配用小直径 4F 导管鞘减少穿刺损伤。 3、超弹镍钛合金材质，赋予优异的跟踪性和推送性 内芯采用镍钛合金材质，精准扭控与推送，提升跟踪性和推送性 4、增强的X射线显影性确保产品能被迅速、准确地判识 通体外层的聚合物涂层，整体可在射线下显影，确保产品能被迅速。准确地判识。
|  |  |  | 3 | 亲水涂层导丝 | 用于介入诊断及治疗手术中，引导导管插入血管并定位，神经血管应用除外。 | HGS-038-80 | 国械注准20233030622 | 是 | 单独收费 | C02063700302008037800000005 | 63.77 | 63.77 | 1根/袋 | 63.77 | 1、持久超滑的亲水涂层易于通过高度狭窄病变 外表面使用超滑亲水涂层，减少血管内膜损伤，降低摩擦力。 2、Core-to-tip 一体式光滑渐变内芯提供 1:1 扭矩传递 激光无缝焊接的尖端能够最大限度的降低通过阻力，提升通过弯曲血管的能力;配用小直径 4F 导管鞘减少穿刺损伤。 3、超弹镍钛合金材质，赋予优异的跟踪性和推送性 内芯采用镍钛合金材质，精准扭控与推送，提升跟踪性和推送性 4、增强的X射线显影性确保产品能被迅速、准确地判识 通体外层的聚合物涂层，整体可在射线下显影，确保产品能被迅速。准确地判识。
|  |  |  | 3 | 亲水涂层导丝 | 用于介入诊断及治疗手术中，引导导管插入血管并定位，神经血管应用除外。 | HGA-038-80 | 国械注准20233030622 | 是 | 单独收费 | C02063700302008037800000003 | 63.77 | 63.77 | 1根/袋 | 63.77 | 1、持久超滑的亲水涂层易于通过高度狭窄病变 外表面使用超滑亲水涂层，减少血管内膜损伤，降低摩擦力。 2、Core-to-tip 一体式光滑渐变内芯提供 1:1 扭矩传递 激光无缝焊接的尖端能够最大限度的降低通过阻力，提升通过弯曲血管的能力;配用小直径 4F 导管鞘减少穿刺损伤。 3、超弹镍钛合金材质，赋予优异的跟踪性和推送性 内芯采用镍钛合金材质，精准扭控与推送，提升跟踪性和推送性 4、增强的X射线显影性确保产品能被迅速、准确地判识 通体外层的聚合物涂层，整体可在射线下显影，确保产品能被迅速。准确地判识。
|  |  |  | 3 | 亲水涂层导丝 | 用于介入诊断及治疗手术中，引导导管插入血管并定位，神经血管应用除外。 | HGS-018-120 | 国械注准20233030622 | 是 | 单独收费 | C02063700302004037800000003 | 63.77 | 63.77 | 1根/袋 | 63.77 | 1、持久超滑的亲水涂层易于通过高度狭窄病变 外表面使用超滑亲水涂层，减少血管内膜损伤，降低摩擦力。 2、Core-to-tip 一体式光滑渐变内芯提供 1:1 扭矩传递 激光无缝焊接的尖端能够最大限度的降低通过阻力，提升通过弯曲血管的能力;配用小直径 4F 导管鞘减少穿刺损伤。 3、超弹镍钛合金材质，赋予优异的跟踪性和推送性 内芯采用镍钛合金材质，精准扭控与推送，提升跟踪性和推送性 4、增强的X射线显影性确保产品能被迅速、准确地判识 通体外层的聚合物涂层，整体可在射线下显影，确保产品能被迅速。准确地判识。
|  |  |  | 3 | 亲水涂层导丝 | 用于介入诊断及治疗手术中，引导导管插入血管并定位，神经血管应用除外。 | HGA-018-120 | 国械注准20233030622 | 是 | 单独收费 | C02063700302004037800000010 | 63.77 | 63.77 | 1根/袋 | 63.77 | 1、持久超滑的亲水涂层易于通过高度狭窄病变 外表面使用超滑亲水涂层，减少血管内膜损伤，降低摩擦力。 2、Core-to-tip 一体式光滑渐变内芯提供 1:1 扭矩传递 激光无缝焊接的尖端能够最大限度的降低通过阻力，提升通过弯曲血管的能力;配用小直径 4F 导管鞘减少穿刺损伤。 3、超弹镍钛合金材质，赋予优异的跟踪性和推送性 内芯采用镍钛合金材质，精准扭控与推送，提升跟踪性和推送性 4、增强的X射线显影性确保产品能被迅速、准确地判识 通体外层的聚合物涂层，整体可在射线下显影，确保产品能被迅速。准确地判识。
|  |  |  | 3 | 亲水涂层导丝 | 用于介入诊断及治疗手术中，引导导管插入血管并定位，神经血管应用除外。 | HES-018-120 | 国械注准20233030622 | 是 | 单独收费 | C02063700302012037800000003 | 63.77 | 63.77 | 1根/袋 | 63.77 | 1、持久超滑的亲水涂层易于通过高度狭窄病变 外表面使用超滑亲水涂层，减少血管内膜损伤，降低摩擦力。 2、Core-to-tip 一体式光滑渐变内芯提供 1:1 扭矩传递 激光无缝焊接的尖端能够最大限度的降低通过阻力，提升通过弯曲血管的能力;配用小直径 4F 导管鞘减少穿刺损伤。 3、超弹镍钛合金材质，赋予优异的跟踪性和推送性 内芯采用镍钛合金材质，精准扭控与推送，提升跟踪性和推送性 4、增强的X射线显影性确保产品能被迅速、准确地判识 通体外层的聚合物涂层，整体可在射线下显影，确保产品能被迅速。准确地判识。
|  |  |  | 3 | 亲水涂层导丝 | 用于介入诊断及治疗手术中，引导导管插入血管并定位，神经血管应用除外。 | HEA-018-120 | 国械注准20233030622 | 是 | 单独收费 | C02063700302012037800000013 | 63.77 | 63.77 | 1根/袋 | 63.77 | 1、持久超滑的亲水涂层易于通过高度狭窄病变 外表面使用超滑亲水涂层，减少血管内膜损伤，降低摩擦力。 2、Core-to-tip 一体式光滑渐变内芯提供 1:1 扭矩传递 激光无缝焊接的尖端能够最大限度的降低通过阻力，提升通过弯曲血管的能力;配用小直径 4F 导管鞘减少穿刺损伤。 3、超弹镍钛合金材质，赋予优异的跟踪性和推送性 内芯采用镍钛合金材质，精准扭控与推送，提升跟踪性和推送性 4、增强的X射线显影性确保产品能被迅速、准确地判识 通体外层的聚合物涂层，整体可在射线下显影，确保产品能被迅速。准确地判识。
|  |  |  | 3 | 亲水涂层导丝 | 用于介入诊断及治疗手术中，引导导管插入血管并定位，神经血管应用除外。 | HGS-021-120 | 国械注准20233030622 | 是 | 单独收费 | C02063900300000037800000049 | 63.77 | 63.77 | 1根/袋 | 63.77 | 1、持久超滑的亲水涂层易于通过高度狭窄病变 外表面使用超滑亲水涂层，减少血管内膜损伤，降低摩擦力。 2、Core-to-tip 一体式光滑渐变内芯提供 1:1 扭矩传递 激光无缝焊接的尖端能够最大限度的降低通过阻力，提升通过弯曲血管的能力;配用小直径 4F 导管鞘减少穿刺损伤。 3、超弹镍钛合金材质，赋予优异的跟踪性和推送性 内芯采用镍钛合金材质，精准扭控与推送，提升跟踪性和推送性 4、增强的X射线显影性确保产品能被迅速、准确地判识 通体外层的聚合物涂层，整体可在射线下显影，确保产品能被迅速。准确地判识。
|  |  |  | 3 | 亲水涂层导丝 | 用于介入诊断及治疗手术中，引导导管插入血管并定位，神经血管应用除外。 | HGA-021-120 | 国械注准20233030622 | 是 | 单独收费 | C02063900300000037800000063 | 63.77 | 63.77 | 1根/袋 | 63.77 | 1、持久超滑的亲水涂层易于通过高度狭窄病变 外表面使用超滑亲水涂层，减少血管内膜损伤，降低摩擦力。 2、Core-to-tip 一体式光滑渐变内芯提供 1:1 扭矩传递 激光无缝焊接的尖端能够最大限度的降低通过阻力，提升通过弯曲血管的能力;配用小直径 4F 导管鞘减少穿刺损伤。 3、超弹镍钛合金材质，赋予优异的跟踪性和推送性 内芯采用镍钛合金材质，精准扭控与推送，提升跟踪性和推送性 4、增强的X射线显影性确保产品能被迅速、准确地判识 通体外层的聚合物涂层，整体可在射线下显影，确保产品能被迅速。准确地判识。
|  |  |  | 3 | 亲水涂层导丝 | 用于介入诊断及治疗手术中，引导导管插入血管并定位，神经血管应用除外。 | HGS-025-120 | 国械注准20233030622 | 是 | 单独收费 | C02063900300000037800000035 | 63.77 | 63.77 | 1根/袋 | 63.77 | 1、持久超滑的亲水涂层易于通过高度狭窄病变 外表面使用超滑亲水涂层，减少血管内膜损伤，降低摩擦力。 2、Core-to-tip 一体式光滑渐变内芯提供 1:1 扭矩传递 激光无缝焊接的尖端能够最大限度的降低通过阻力，提升通过弯曲血管的能力;配用小直径 4F 导管鞘减少穿刺损伤。 3、超弹镍钛合金材质，赋予优异的跟踪性和推送性 内芯采用镍钛合金材质，精准扭控与推送，提升跟踪性和推送性 4、增强的X射线显影性确保产品能被迅速、准确地判识 通体外层的聚合物涂层，整体可在射线下显影，确保产品能被迅速。准确地判识。
|  |  |  | 3 | 亲水涂层导丝 | 用于介入诊断及治疗手术中，引导导管插入血管并定位，神经血管应用除外。 | HGA-025-120 | 国械注准20233030622 | 是 | 单独收费 | C02063900300000037800000058 | 63.77 | 63.77 | 1根/袋 | 63.77 | 1、持久超滑的亲水涂层易于通过高度狭窄病变 外表面使用超滑亲水涂层，减少血管内膜损伤，降低摩擦力。 2、Core-to-tip 一体式光滑渐变内芯提供 1:1 扭矩传递 激光无缝焊接的尖端能够最大限度的降低通过阻力，提升通过弯曲血管的能力;配用小直径 4F 导管鞘减少穿刺损伤。 3、超弹镍钛合金材质，赋予优异的跟踪性和推送性 内芯采用镍钛合金材质，精准扭控与推送，提升跟踪性和推送性 4、增强的X射线显影性确保产品能被迅速、准确地判识 通体外层的聚合物涂层，整体可在射线下显影，确保产品能被迅速。准确地判识。
|  |  |  | 3 | 亲水涂层导丝 | 用于介入诊断及治疗手术中，引导导管插入血管并定位，神经血管应用除外。 | HGS-038-120 | 国械注准20233030622 | 是 | 单独收费 | C02063700302008037800000009 | 63.77 | 63.77 | 1根/袋 | 63.77 | 1、持久超滑的亲水涂层易于通过高度狭窄病变 外表面使用超滑亲水涂层，减少血管内膜损伤，降低摩擦力。 2、Core-to-tip 一体式光滑渐变内芯提供 1:1 扭矩传递 激光无缝焊接的尖端能够最大限度的降低通过阻力，提升通过弯曲血管的能力;配用小直径 4F 导管鞘减少穿刺损伤。 3、超弹镍钛合金材质，赋予优异的跟踪性和推送性 内芯采用镍钛合金材质，精准扭控与推送，提升跟踪性和推送性 4、增强的X射线显影性确保产品能被迅速、准确地判识 通体外层的聚合物涂层，整体可在射线下显影，确保产品能被迅速。准确地判识。
|  |  |  | 3 | 亲水涂层导丝 | 用于介入诊断及治疗手术中，引导导管插入血管并定位，神经血管应用除外。 | HGS-018-150 | 国械注准20233030622 | 是 | 单独收费 | C02063700302004037800000004 | 63.77 | 63.77 | 1根/袋 | 63.77 | 1、持久超滑的亲水涂层易于通过高度狭窄病变 外表面使用超滑亲水涂层，减少血管内膜损伤，降低摩擦力。 2、Core-to-tip 一体式光滑渐变内芯提供 1:1 扭矩传递 激光无缝焊接的尖端能够最大限度的降低通过阻力，提升通过弯曲血管的能力;配用小直径 4F 导管鞘减少穿刺损伤。 3、超弹镍钛合金材质，赋予优异的跟踪性和推送性 内芯采用镍钛合金材质，精准扭控与推送，提升跟踪性和推送性 4、增强的X射线显影性确保产品能被迅速、准确地判识 通体外层的聚合物涂层，整体可在射线下显影，确保产品能被迅速。准确地判识。
|  |  |  | 3 | 亲水涂层导丝 | 用于介入诊断及治疗手术中，引导导管插入血管并定位，神经血管应用除外。 | HGA-018-150 | 国械注准20233030622 | 是 | 单独收费 | C02063700302004037800000005 | 63.77 | 63.77 | 1根/袋 | 63.77 | 1、持久超滑的亲水涂层易于通过高度狭窄病变 外表面使用超滑亲水涂层，减少血管内膜损伤，降低摩擦力。 2、Core-to-tip 一体式光滑渐变内芯提供 1:1 扭矩传递 激光无缝焊接的尖端能够最大限度的降低通过阻力，提升通过弯曲血管的能力;配用小直径 4F 导管鞘减少穿刺损伤。 3、超弹镍钛合金材质，赋予优异的跟踪性和推送性 内芯采用镍钛合金材质，精准扭控与推送，提升跟踪性和推送性 4、增强的X射线显影性确保产品能被迅速、准确地判识 通体外层的聚合物涂层，整体可在射线下显影，确保产品能被迅速。准确地判识。
|  |  |  | 3 | 亲水涂层导丝 | 用于介入诊断及治疗手术中，引导导管插入血管并定位，神经血管应用除外。 | HES-018-150 | 国械注准20233030622 | 是 | 单独收费 | C02063700302012037800000004 | 63.77 | 63.77 | 1根/袋 | 63.77 | 1、持久超滑的亲水涂层易于通过高度狭窄病变 外表面使用超滑亲水涂层，减少血管内膜损伤，降低摩擦力。 2、Core-to-tip 一体式光滑渐变内芯提供 1:1 扭矩传递 激光无缝焊接的尖端能够最大限度的降低通过阻力，提升通过弯曲血管的能力;配用小直径 4F 导管鞘减少穿刺损伤。 3、超弹镍钛合金材质，赋予优异的跟踪性和推送性 内芯采用镍钛合金材质，精准扭控与推送，提升跟踪性和推送性 4、增强的X射线显影性确保产品能被迅速、准确地判识 通体外层的聚合物涂层，整体可在射线下显影，确保产品能被迅速。准确地判识。
|  |  |  | 3 | 亲水涂层导丝 | 用于介入诊断及治疗手术中，引导导管插入血管并定位，神经血管应用除外。 | HEA-018-150 | 国械注准20233030622 | 是 | 单独收费 | C02063700302012037800000010 | 63.77 | 63.77 | 1根/袋 | 63.77 | 1、持久超滑的亲水涂层易于通过高度狭窄病变 外表面使用超滑亲水涂层，减少血管内膜损伤，降低摩擦力。 2、Core-to-tip 一体式光滑渐变内芯提供 1:1 扭矩传递 激光无缝焊接的尖端能够最大限度的降低通过阻力，提升通过弯曲血管的能力;配用小直径 4F 导管鞘减少穿刺损伤。 3、超弹镍钛合金材质，赋予优异的跟踪性和推送性 内芯采用镍钛合金材质，精准扭控与推送，提升跟踪性和推送性 4、增强的X射线显影性确保产品能被迅速、准确地判识 通体外层的聚合物涂层，整体可在射线下显影，确保产品能被迅速。准确地判识。
|  |  |  | 3 | 亲水涂层导丝 | 用于介入诊断及治疗手术中，引导导管插入血管并定位，神经血管应用除外。 | HGS-021-150 | 国械注准20233030622 | 是 | 单独收费 | C02063900300000037800000050 | 63.77 | 63.77 | 1根/袋 | 63.77 | 1、持久超滑的亲水涂层易于通过高度狭窄病变 外表面使用超滑亲水涂层，减少血管内膜损伤，降低摩擦力。 2、Core-to-tip 一体式光滑渐变内芯提供 1:1 扭矩传递 激光无缝焊接的尖端能够最大限度的降低通过阻力，提升通过弯曲血管的能力;配用小直径 4F 导管鞘减少穿刺损伤。 3、超弹镍钛合金材质，赋予优异的跟踪性和推送性 内芯采用镍钛合金材质，精准扭控与推送，提升跟踪性和推送性 4、增强的X射线显影性确保产品能被迅速、准确地判识 通体外层的聚合物涂层，整体可在射线下显影，确保产品能被迅速。准确地判识。
|  |  |  | 3 | 亲水涂层导丝 | 用于介入诊断及治疗手术中，引导导管插入血管并定位，神经血管应用除外。 | HGA-021-150 | 国械注准20233030622 | 是 | 单独收费 | C02063900300000037800000051 | 63.77 | 63.77 | 1根/袋 | 63.77 | 1、持久超滑的亲水涂层易于通过高度狭窄病变 外表面使用超滑亲水涂层，减少血管内膜损伤，降低摩擦力。 2、Core-to-tip 一体式光滑渐变内芯提供 1:1 扭矩传递 激光无缝焊接的尖端能够最大限度的降低通过阻力，提升通过弯曲血管的能力;配用小直径 4F 导管鞘减少穿刺损伤。 3、超弹镍钛合金材质，赋予优异的跟踪性和推送性 内芯采用镍钛合金材质，精准扭控与推送，提升跟踪性和推送性 4、增强的X射线显影性确保产品能被迅速、准确地判识 通体外层的聚合物涂层，整体可在射线下显影，确保产品能被迅速。准确地判识。
|  |  |  | 3 | 亲水涂层导丝 | 用于介入诊断及治疗手术中，引导导管插入血管并定位，神经血管应用除外。 | HGS-025-150 | 国械注准20233030622 | 是 | 单独收费 | C02063900300000037800000039 | 63.77 | 63.77 | 1根/袋 | 63.77 | 1、持久超滑的亲水涂层易于通过高度狭窄病变 外表面使用超滑亲水涂层，减少血管内膜损伤，降低摩擦力。 2、Core-to-tip 一体式光滑渐变内芯提供 1:1 扭矩传递 激光无缝焊接的尖端能够最大限度的降低通过阻力，提升通过弯曲血管的能力;配用小直径 4F 导管鞘减少穿刺损伤。 3、超弹镍钛合金材质，赋予优异的跟踪性和推送性 内芯采用镍钛合金材质，精准扭控与推送，提升跟踪性和推送性 4、增强的X射线显影性确保产品能被迅速、准确地判识 通体外层的聚合物涂层，整体可在射线下显影，确保产品能被迅速。准确地判识。
|  |  |  | 3 | 亲水涂层导丝 | 用于介入诊断及治疗手术中，引导导管插入血管并定位，神经血管应用除外。 | HGA-025-150 | 国械注准20233030622 | 是 | 单独收费 | C02063900300000037800000045 | 63.77 | 63.77 | 1根/袋 | 63.77 | 1、持久超滑的亲水涂层易于通过高度狭窄病变 外表面使用超滑亲水涂层，减少血管内膜损伤，降低摩擦力。 2、Core-to-tip 一体式光滑渐变内芯提供 1:1 扭矩传递 激光无缝焊接的尖端能够最大限度的降低通过阻力，提升通过弯曲血管的能力;配用小直径 4F 导管鞘减少穿刺损伤。 3、超弹镍钛合金材质，赋予优异的跟踪性和推送性 内芯采用镍钛合金材质，精准扭控与推送，提升跟踪性和推送性 4、增强的X射线显影性确保产品能被迅速、准确地判识 通体外层的聚合物涂层，整体可在射线下显影，确保产品能被迅速。准确地判识。
|  |  |  | 3 | 亲水涂层导丝 | 用于介入诊断及治疗手术中，引导导管插入血管并定位，神经血管应用除外。 | HGS-032-150 | 国械注准20233030622 | 是 | 单独收费 | C02063900300000037800000073 | 63.77 | 63.77 | 1根/袋 | 63.77 | 1、持久超滑的亲水涂层易于通过高度狭窄病变 外表面使用超滑亲水涂层，减少血管内膜损伤，降低摩擦力。 2、Core-to-tip 一体式光滑渐变内芯提供 1:1 扭矩传递 激光无缝焊接的尖端能够最大限度的降低通过阻力，提升通过弯曲血管的能力;配用小直径 4F 导管鞘减少穿刺损伤。 3、超弹镍钛合金材质，赋予优异的跟踪性和推送性 内芯采用镍钛合金材质，精准扭控与推送，提升跟踪性和推送性 4、增强的X射线显影性确保产品能被迅速、准确地判识 通体外层的聚合物涂层，整体可在射线下显影，确保产品能被迅速。准确地判识。
|  |  |  | 3 | 亲水涂层导丝 | 用于介入诊断及治疗手术中，引导导管插入血管并定位，神经血管应用除外。 | HGA-032-150 | 国械注准20233030622 | 是 | 单独收费 | C02063900300000037800000037 | 63.77 | 63.77 | 1根/袋 | 63.77 | 1、持久超滑的亲水涂层易于通过高度狭窄病变 外表面使用超滑亲水涂层，减少血管内膜损伤，降低摩擦力。 2、Core-to-tip 一体式光滑渐变内芯提供 1:1 扭矩传递 激光无缝焊接的尖端能够最大限度的降低通过阻力，提升通过弯曲血管的能力;配用小直径 4F 导管鞘减少穿刺损伤。 3、超弹镍钛合金材质，赋予优异的跟踪性和推送性 内芯采用镍钛合金材质，精准扭控与推送，提升跟踪性和推送性 4、增强的X射线显影性确保产品能被迅速、准确地判识 通体外层的聚合物涂层，整体可在射线下显影，确保产品能被迅速。准确地判识。
|  |  |  | 3 | 亲水涂层导丝 | 用于介入诊断及治疗手术中，引导导管插入血管并定位，神经血管应用除外。 | HGS-035-150 | 国械注准20233030622 | 是 | 单独收费 | C02063700302006037800000001 | 63.77 | 63.77 | 1根/袋 | 63.77 | 1、持久超滑的亲水涂层易于通过高度狭窄病变 外表面使用超滑亲水涂层，减少血管内膜损伤，降低摩擦力。 2、Core-to-tip 一体式光滑渐变内芯提供 1:1 扭矩传递 激光无缝焊接的尖端能够最大限度的降低通过阻力，提升通过弯曲血管的能力;配用小直径 4F 导管鞘减少穿刺损伤。 3、超弹镍钛合金材质，赋予优异的跟踪性和推送性 内芯采用镍钛合金材质，精准扭控与推送，提升跟踪性和推送性 4、增强的X射线显影性确保产品能被迅速、准确地判识 通体外层的聚合物涂层，整体可在射线下显影，确保产品能被迅速。准确地判识。
|  |  |  | 3 | 亲水涂层导丝 | 用于介入诊断及治疗手术中，引导导管插入血管并定位，神经血管应用除外。 | HGA-035-150 | 国械注准20233030622 | 是 | 单独收费 | C02063700302006037800000004 | 63.77 | 63.77 | 1根/袋 | 63.77 | 1、持久超滑的亲水涂层易于通过高度狭窄病变 外表面使用超滑亲水涂层，减少血管内膜损伤，降低摩擦力。 2、Core-to-tip 一体式光滑渐变内芯提供 1:1 扭矩传递 激光无缝焊接的尖端能够最大限度的降低通过阻力，提升通过弯曲血管的能力;配用小直径 4F 导管鞘减少穿刺损伤。 3、超弹镍钛合金材质，赋予优异的跟踪性和推送性 内芯采用镍钛合金材质，精准扭控与推送，提升跟踪性和推送性 4、增强的X射线显影性确保产品能被迅速、准确地判识 通体外层的聚合物涂层，整体可在射线下显影，确保产品能被迅速。准确地判识。
|  |  |  | 3 | 亲水涂层导丝 | 用于介入诊断及治疗手术中，引导导管插入血管并定位，神经血管应用除外。 | HES-035-150 | 国械注准20233030622 | 是 | 单独收费 | C02063700302014037800000006 | 63.77 | 63.77 | 1根/袋 | 63.77 | 1、持久超滑的亲水涂层易于通过高度狭窄病变 外表面使用超滑亲水涂层，减少血管内膜损伤，降低摩擦力。 2、Core-to-tip 一体式光滑渐变内芯提供 1:1 扭矩传递 激光无缝焊接的尖端能够最大限度的降低通过阻力，提升通过弯曲血管的能力;配用小直径 4F 导管鞘减少穿刺损伤。 3、超弹镍钛合金材质，赋予优异的跟踪性和推送性 内芯采用镍钛合金材质，精准扭控与推送，提升跟踪性和推送性 4、增强的X射线显影性确保产品能被迅速、准确地判识 通体外层的聚合物涂层，整体可在射线下显影，确保产品能被迅速。准确地判识。
|  |  |  | 3 | 亲水涂层导丝 | 用于介入诊断及治疗手术中，引导导管插入血管并定位，神经血管应用除外。 | HEA-035-150 | 国械注准20233030622 | 是 | 单独收费 | C02063700302014037800000008 | 63.77 | 63.77 | 1根/袋 | 63.77 | 1、持久超滑的亲水涂层易于通过高度狭窄病变 外表面使用超滑亲水涂层，减少血管内膜损伤，降低摩擦力。 2、Core-to-tip 一体式光滑渐变内芯提供 1:1 扭矩传递 激光无缝焊接的尖端能够最大限度的降低通过阻力，提升通过弯曲血管的能力;配用小直径 4F 导管鞘减少穿刺损伤。 3、超弹镍钛合金材质，赋予优异的跟踪性和推送性 内芯采用镍钛合金材质，精准扭控与推送，提升跟踪性和推送性 4、增强的X射线显影性确保产品能被迅速、准确地判识 通体外层的聚合物涂层，整体可在射线下显影，确保产品能被迅速。准确地判识。
|  |  |  | 3 | 亲水涂层导丝 | 用于介入诊断及治疗手术中，引导导管插入血管并定位，神经血管应用除外。 | HGS-038-150 | 国械注准20233030622 | 是 | 单独收费 | C02063700302008037800000010 | 63.77 | 63.77 | 1根/袋 | 63.77 | 1、持久超滑的亲水涂层易于通过高度狭窄病变 外表面使用超滑亲水涂层，减少血管内膜损伤，降低摩擦力。 2、Core-to-tip 一体式光滑渐变内芯提供 1:1 扭矩传递 激光无缝焊接的尖端能够最大限度的降低通过阻力，提升通过弯曲血管的能力;配用小直径 4F 导管鞘减少穿刺损伤。 3、超弹镍钛合金材质，赋予优异的跟踪性和推送性 内芯采用镍钛合金材质，精准扭控与推送，提升跟踪性和推送性 4、增强的X射线显影性确保产品能被迅速、准确地判识 通体外层的聚合物涂层，整体可在射线下显影，确保产品能被迅速。准确地判识。
|  |  |  | 3 | 亲水涂层导丝 | 用于介入诊断及治疗手术中，引导导管插入血管并定位，神经血管应用除外。 | HGA-038-150 | 国械注准20233030622 | 是 | 单独收费 | C02063700302008037800000006 | 63.77 | 63.77 | 1根/袋 | 63.77 | 1、持久超滑的亲水涂层易于通过高度狭窄病变 外表面使用超滑亲水涂层，减少血管内膜损伤，降低摩擦力。 2、Core-to-tip 一体式光滑渐变内芯提供 1:1 扭矩传递 激光无缝焊接的尖端能够最大限度的降低通过阻力，提升通过弯曲血管的能力;配用小直径 4F 导管鞘减少穿刺损伤。 3、超弹镍钛合金材质，赋予优异的跟踪性和推送性 内芯采用镍钛合金材质，精准扭控与推送，提升跟踪性和推送性 4、增强的X射线显影性确保产品能被迅速、准确地判识 通体外层的聚合物涂层，整体可在射线下显影，确保产品能被迅速。准确地判识。
|  |  |  | 3 | 亲水涂层导丝 | 用于介入诊断及治疗手术中，引导导管插入血管并定位，神经血管应用除外。 | HGS-018-180 | 国械注准20233030622 | 是 | 单独收费 | C02063700302004037800000011 | 63.77 | 63.77 | 1根/袋 | 63.77 | 1、持久超滑的亲水涂层易于通过高度狭窄病变 外表面使用超滑亲水涂层，减少血管内膜损伤，降低摩擦力。 2、Core-to-tip 一体式光滑渐变内芯提供 1:1 扭矩传递 激光无缝焊接的尖端能够最大限度的降低通过阻力，提升通过弯曲血管的能力;配用小直径 4F 导管鞘减少穿刺损伤。 3、超弹镍钛合金材质，赋予优异的跟踪性和推送性 内芯采用镍钛合金材质，精准扭控与推送，提升跟踪性和推送性 4、增强的X射线显影性确保产品能被迅速、准确地判识 通体外层的聚合物涂层，整体可在射线下显影，确保产品能被迅速。准确地判识。
|  |  |  | 3 | 亲水涂层导丝 | 用于介入诊断及治疗手术中，引导导管插入血管并定位，神经血管应用除外。 | HGA-018-180 | 国械注准20233030622 | 是 | 单独收费 | C02063700302004037800000002 | 63.77 | 63.77 | 1根/袋 | 63.77 | 1、持久超滑的亲水涂层易于通过高度狭窄病变 外表面使用超滑亲水涂层，减少血管内膜损伤，降低摩擦力。 2、Core-to-tip 一体式光滑渐变内芯提供 1:1 扭矩传递 激光无缝焊接的尖端能够最大限度的降低通过阻力，提升通过弯曲血管的能力;配用小直径 4F 导管鞘减少穿刺损伤。 3、超弹镍钛合金材质，赋予优异的跟踪性和推送性 内芯采用镍钛合金材质，精准扭控与推送，提升跟踪性和推送性 4、增强的X射线显影性确保产品能被迅速、准确地判识 通体外层的聚合物涂层，整体可在射线下显影，确保产品能被迅速。准确地判识。
|  |  |  | 3 | 亲水涂层导丝 | 用于介入诊断及治疗手术中，引导导管插入血管并定位，神经血管应用除外。 | HES-018-180 | 国械注准20233030622 | 是 | 单独收费 | C02063700302012037800000011 | 63.77 | 63.77 | 1根/袋 | 63.77 | 1、持久超滑的亲水涂层易于通过高度狭窄病变 外表面使用超滑亲水涂层，减少血管内膜损伤，降低摩擦力。 2、Core-to-tip 一体式光滑渐变内芯提供 1:1 扭矩传递 激光无缝焊接的尖端能够最大限度的降低通过阻力，提升通过弯曲血管的能力;配用小直径 4F 导管鞘减少穿刺损伤。 3、超弹镍钛合金材质，赋予优异的跟踪性和推送性 内芯采用镍钛合金材质，精准扭控与推送，提升跟踪性和推送性 4、增强的X射线显影性确保产品能被迅速、准确地判识 通体外层的聚合物涂层，整体可在射线下显影，确保产品能被迅速。准确地判识。
|  |  |  | 3 | 亲水涂层导丝 | 用于介入诊断及治疗手术中，引导导管插入血管并定位，神经血管应用除外。 | HEA-018-180 | 国械注准20233030622 | 是 | 单独收费 | C02063700302012037800000008 | 63.77 | 63.77 | 1根/袋 | 63.77 | 1、持久超滑的亲水涂层易于通过高度狭窄病变 外表面使用超滑亲水涂层，减少血管内膜损伤，降低摩擦力。 2、Core-to-tip 一体式光滑渐变内芯提供 1:1 扭矩传递 激光无缝焊接的尖端能够最大限度的降低通过阻力，提升通过弯曲血管的能力;配用小直径 4F 导管鞘减少穿刺损伤。 3、超弹镍钛合金材质，赋予优异的跟踪性和推送性 内芯采用镍钛合金材质，精准扭控与推送，提升跟踪性和推送性 4、增强的X射线显影性确保产品能被迅速、准确地判识 通体外层的聚合物涂层，整体可在射线下显影，确保产品能被迅速。准确地判识。
|  |  |  | 3 | 亲水涂层导丝 | 用于介入诊断及治疗手术中，引导导管插入血管并定位，神经血管应用除外。 | HGS-021-180 | 国械注准20233030622 | 是 | 单独收费 | C02063900300000037800000046 | 63.77 | 63.77 | 1根/袋 | 63.77 | 1、持久超滑的亲水涂层易于通过高度狭窄病变 外表面使用超滑亲水涂层，减少血管内膜损伤，降低摩擦力。 2、Core-to-tip 一体式光滑渐变内芯提供 1:1 扭矩传递 激光无缝焊接的尖端能够最大限度的降低通过阻力，提升通过弯曲血管的能力;配用小直径 4F 导管鞘减少穿刺损伤。 3、超弹镍钛合金材质，赋予优异的跟踪性和推送性 内芯采用镍钛合金材质，精准扭控与推送，提升跟踪性和推送性 4、增强的X射线显影性确保产品能被迅速、准确地判识 通体外层的聚合物涂层，整体可在射线下显影，确保产品能被迅速。准确地判识。
|  |  |  | 3 | 亲水涂层导丝 | 用于介入诊断及治疗手术中，引导导管插入血管并定位，神经血管应用除外。 | HGA-021-180 | 国械注准20233030622 | 是 | 单独收费 | C02063900300000037800000057 | 63.77 | 63.77 | 1根/袋 | 63.77 | 1、持久超滑的亲水涂层易于通过高度狭窄病变 外表面使用超滑亲水涂层，减少血管内膜损伤，降低摩擦力。 2、Core-to-tip 一体式光滑渐变内芯提供 1:1 扭矩传递 激光无缝焊接的尖端能够最大限度的降低通过阻力，提升通过弯曲血管的能力;配用小直径 4F 导管鞘减少穿刺损伤。 3、超弹镍钛合金材质，赋予优异的跟踪性和推送性 内芯采用镍钛合金材质，精准扭控与推送，提升跟踪性和推送性 4、增强的X射线显影性确保产品能被迅速、准确地判识 通体外层的聚合物涂层，整体可在射线下显影，确保产品能被迅速。准确地判识。
|  |  |  | 3 | 亲水涂层导丝 | 用于介入诊断及治疗手术中，引导导管插入血管并定位，神经血管应用除外。 | HGS-025-180 | 国械注准20233030622 | 是 | 单独收费 | C02063900300000037800000071 | 63.77 | 63.77 | 1根/袋 | 63.77 | 1、持久超滑的亲水涂层易于通过高度狭窄病变 外表面使用超滑亲水涂层，减少血管内膜损伤，降低摩擦力。 2、Core-to-tip 一体式光滑渐变内芯提供 1:1 扭矩传递 激光无缝焊接的尖端能够最大限度的降低通过阻力，提升通过弯曲血管的能力;配用小直径 4F 导管鞘减少穿刺损伤。 3、超弹镍钛合金材质，赋予优异的跟踪性和推送性 内芯采用镍钛合金材质，精准扭控与推送，提升跟踪性和推送性 4、增强的X射线显影性确保产品能被迅速、准确地判识 通体外层的聚合物涂层，整体可在射线下显影，确保产品能被迅速。准确地判识。
|  |  |  | 3 | 亲水涂层导丝 | 用于介入诊断及治疗手术中，引导导管插入血管并定位，神经血管应用除外。 | HGA-025-180 | 国械注准20233030622 | 是 | 单独收费 | C02063900300000037800000036 | 63.77 | 63.77 | 1根/袋 | 63.77 | 1、持久超滑的亲水涂层易于通过高度狭窄病变 外表面使用超滑亲水涂层，减少血管内膜损伤，降低摩擦力。 2、Core-to-tip 一体式光滑渐变内芯提供 1:1 扭矩传递 激光无缝焊接的尖端能够最大限度的降低通过阻力，提升通过弯曲血管的能力;配用小直径 4F 导管鞘减少穿刺损伤。 3、超弹镍钛合金材质，赋予优异的跟踪性和推送性 内芯采用镍钛合金材质，精准扭控与推送，提升跟踪性和推送性 4、增强的X射线显影性确保产品能被迅速、准确地判识 通体外层的聚合物涂层，整体可在射线下显影，确保产品能被迅速。准确地判识。
|  |  |  | 3 | 亲水涂层导丝 | 用于介入诊断及治疗手术中，引导导管插入血管并定位，神经血管应用除外。 | HGS-032-180 | 国械注准20233030622 | 是 | 单独收费 | C02063900300000037800000038 | 63.77 | 63.77 | 1根/袋 | 63.77 | 1、持久超滑的亲水涂层易于通过高度狭窄病变 外表面使用超滑亲水涂层，减少血管内膜损伤，降低摩擦力。 2、Core-to-tip 一体式光滑渐变内芯提供 1:1 扭矩传递 激光无缝焊接的尖端能够最大限度的降低通过阻力，提升通过弯曲血管的能力;配用小直径 4F 导管鞘减少穿刺损伤。 3、超弹镍钛合金材质，赋予优异的跟踪性和推送性 内芯采用镍钛合金材质，精准扭控与推送，提升跟踪性和推送性 4、增强的X射线显影性确保产品能被迅速、准确地判识 通体外层的聚合物涂层，整体可在射线下显影，确保产品能被迅速。准确地判识。
|  |  |  | 3 | 亲水涂层导丝 | 用于介入诊断及治疗手术中，引导导管插入血管并定位，神经血管应用除外。 | HGA-032-180 | 国械注准20233030622 | 是 | 单独收费 | C02063900300000037800000056 | 63.77 | 63.77 | 1根/袋 | 63.77 | 1、持久超滑的亲水涂层易于通过高度狭窄病变 外表面使用超滑亲水涂层，减少血管内膜损伤，降低摩擦力。 2、Core-to-tip 一体式光滑渐变内芯提供 1:1 扭矩传递 激光无缝焊接的尖端能够最大限度的降低通过阻力，提升通过弯曲血管的能力;配用小直径 4F 导管鞘减少穿刺损伤。 3、超弹镍钛合金材质，赋予优异的跟踪性和推送性 内芯采用镍钛合金材质，精准扭控与推送，提升跟踪性和推送性 4、增强的X射线显影性确保产品能被迅速、准确地判识 通体外层的聚合物涂层，整体可在射线下显影，确保产品能被迅速。准确地判识。
|  |  |  | 3 | 亲水涂层导丝 | 用于介入诊断及治疗手术中，引导导管插入血管并定位，神经血管应用除外。 | HGS-035-180 | 国械注准20233030622 | 是 | 单独收费 | C02063700302006037800000014 | 63.77 | 63.77 | 1根/袋 | 63.77 | 1、持久超滑的亲水涂层易于通过高度狭窄病变 外表面使用超滑亲水涂层，减少血管内膜损伤，降低摩擦力。 2、Core-to-tip 一体式光滑渐变内芯提供 1:1 扭矩传递 激光无缝焊接的尖端能够最大限度的降低通过阻力，提升通过弯曲血管的能力;配用小直径 4F 导管鞘减少穿刺损伤。 3、超弹镍钛合金材质，赋予优异的跟踪性和推送性 内芯采用镍钛合金材质，精准扭控与推送，提升跟踪性和推送性 4、增强的X射线显影性确保产品能被迅速、准确地判识 通体外层的聚合物涂层，整体可在射线下显影，确保产品能被迅速。准确地判识。
|  |  |  | 3 | 亲水涂层导丝 | 用于介入诊断及治疗手术中，引导导管插入血管并定位，神经血管应用除外。 | HGA-035-180 | 国械注准20233030622 | 是 | 单独收费 | C02063700302006037800000011 | 63.77 | 63.77 | 1根/袋 | 63.77 | 1、持久超滑的亲水涂层易于通过高度狭窄病变 外表面使用超滑亲水涂层，减少血管内膜损伤，降低摩擦力。 2、Core-to-tip 一体式光滑渐变内芯提供 1:1 扭矩传递 激光无缝焊接的尖端能够最大限度的降低通过阻力，提升通过弯曲血管的能力;配用小直径 4F 导管鞘减少穿刺损伤。 3、超弹镍钛合金材质，赋予优异的跟踪性和推送性 内芯采用镍钛合金材质，精准扭控与推送，提升跟踪性和推送性 4、增强的X射线显影性确保产品能被迅速、准确地判识 通体外层的聚合物涂层，整体可在射线下显影，确保产品能被迅速。准确地判识。
|  |  |  | 3 | 亲水涂层导丝 | 用于介入诊断及治疗手术中，引导导管插入血管并定位，神经血管应用除外。 | HES-035-180 | 国械注准20233030622 | 是 | 单独收费 | C02063700302014037800000003 | 63.77 | 63.77 | 1根/袋 | 63.77 | 1、持久超滑的亲水涂层易于通过高度狭窄病变 外表面使用超滑亲水涂层，减少血管内膜损伤，降低摩擦力。 2、Core-to-tip 一体式光滑渐变内芯提供 1:1 扭矩传递 激光无缝焊接的尖端能够最大限度的降低通过阻力，提升通过弯曲血管的能力;配用小直径 4F 导管鞘减少穿刺损伤。 3、超弹镍钛合金材质，赋予优异的跟踪性和推送性 内芯采用镍钛合金材质，精准扭控与推送，提升跟踪性和推送性 4、增强的X射线显影性确保产品能被迅速、准确地判识 通体外层的聚合物涂层，整体可在射线下显影，确保产品能被迅速。准确地判识。
|  |  |  | 3 | 亲水涂层导丝 | 用于介入诊断及治疗手术中，引导导管插入血管并定位，神经血管应用除外。 | HEA-035-180 | 国械注准20233030622 | 是 | 单独收费 | C02063700302014037800000001 | 63.77 | 63.77 | 1根/袋 | 63.77 | 1、持久超滑的亲水涂层易于通过高度狭窄病变 外表面使用超滑亲水涂层，减少血管内膜损伤，降低摩擦力。 2、Core-to-tip 一体式光滑渐变内芯提供 1:1 扭矩传递 激光无缝焊接的尖端能够最大限度的降低通过阻力，提升通过弯曲血管的能力;配用小直径 4F 导管鞘减少穿刺损伤。 3、超弹镍钛合金材质，赋予优异的跟踪性和推送性 内芯采用镍钛合金材质，精准扭控与推送，提升跟踪性和推送性 4、增强的X射线显影性确保产品能被迅速、准确地判识 通体外层的聚合物涂层，整体可在射线下显影，确保产品能被迅速。准确地判识。
|  |  |  | 3 | 亲水涂层导丝 | 用于介入诊断及治疗手术中，引导导管插入血管并定位，神经血管应用除外。 | HGS-038-180 | 国械注准20233030622 | 是 | 单独收费 | C02063700302008037800000004 | 63.77 | 63.77 | 1根/袋 | 63.77 | 1、持久超滑的亲水涂层易于通过高度狭窄病变 外表面使用超滑亲水涂层，减少血管内膜损伤，降低摩擦力。 2、Core-to-tip 一体式光滑渐变内芯提供 1:1 扭矩传递 激光无缝焊接的尖端能够最大限度的降低通过阻力，提升通过弯曲血管的能力;配用小直径 4F 导管鞘减少穿刺损伤。 3、超弹镍钛合金材质，赋予优异的跟踪性和推送性 内芯采用镍钛合金材质，精准扭控与推送，提升跟踪性和推送性 4、增强的X射线显影性确保产品能被迅速、准确地判识 通体外层的聚合物涂层，整体可在射线下显影，确保产品能被迅速。准确地判识。
|  |  |  | 3 | 亲水涂层导丝 | 用于介入诊断及治疗手术中，引导导管插入血管并定位，神经血管应用除外。 | HGA-038-180 | 国械注准20233030622 | 是 | 单独收费 | C02063700302008037800000001 | 63.77 | 63.77 | 1根/袋 | 63.77 | 1、持久超滑的亲水涂层易于通过高度狭窄病变 外表面使用超滑亲水涂层，减少血管内膜损伤，降低摩擦力。 2、Core-to-tip 一体式光滑渐变内芯提供 1:1 扭矩传递 激光无缝焊接的尖端能够最大限度的降低通过阻力，提升通过弯曲血管的能力;配用小直径 4F 导管鞘减少穿刺损伤。 3、超弹镍钛合金材质，赋予优异的跟踪性和推送性 内芯采用镍钛合金材质，精准扭控与推送，提升跟踪性和推送性 4、增强的X射线显影性确保产品能被迅速、准确地判识 通体外层的聚合物涂层，整体可在射线下显影，确保产品能被迅速。准确地判识。
|  |  |  | 3 | 亲水涂层导丝 | 用于介入诊断及治疗手术中，引导导管插入血管并定位，神经血管应用除外。 | HGS-018-230 | 国械注准20233030622 | 是 | 单独收费 | C02063700302004037800000012 | 95.66 | 95.66 | 1根/袋 | 95.66 | 1、持久超滑的亲水涂层易于通过高度狭窄病变 外表面使用超滑亲水涂层，减少血管内膜损伤，降低摩擦力。 2、Core-to-tip 一体式光滑渐变内芯提供 1:1 扭矩传递 激光无缝焊接的尖端能够最大限度的降低通过阻力，提升通过弯曲血管的能力;配用小直径 4F 导管鞘减少穿刺损伤。 3、超弹镍钛合金材质，赋予优异的跟踪性和推送性 内芯采用镍钛合金材质，精准扭控与推送，提升跟踪性和推送性 4、增强的X射线显影性确保产品能被迅速、准确地判识 通体外层的聚合物涂层，整体可在射线下显影，确保产品能被迅速。准确地判识。
|  |  |  | 3 | 亲水涂层导丝 | 用于介入诊断及治疗手术中，引导导管插入血管并定位，神经血管应用除外。 | HGA-018-230 | 国械注准20233030622 | 是 | 单独收费 | C02063700302004037800000006 | 95.66 | 95.66 | 1根/袋 | 95.66 | 1、持久超滑的亲水涂层易于通过高度狭窄病变 外表面使用超滑亲水涂层，减少血管内膜损伤，降低摩擦力。 2、Core-to-tip 一体式光滑渐变内芯提供 1:1 扭矩传递 激光无缝焊接的尖端能够最大限度的降低通过阻力，提升通过弯曲血管的能力;配用小直径 4F 导管鞘减少穿刺损伤。 3、超弹镍钛合金材质，赋予优异的跟踪性和推送性 内芯采用镍钛合金材质，精准扭控与推送，提升跟踪性和推送性 4、增强的X射线显影性确保产品能被迅速、准确地判识 通体外层的聚合物涂层，整体可在射线下显影，确保产品能被迅速。准确地判识。
|  |  |  | 3 | 亲水涂层导丝 | 用于介入诊断及治疗手术中，引导导管插入血管并定位，神经血管应用除外。 | HES-018-230 | 国械注准20233030622 | 是 | 单独收费 | C02063700302012037800000012 | 95.66 | 95.66 | 1根/袋 | 95.66 | 1、持久超滑的亲水涂层易于通过高度狭窄病变 外表面使用超滑亲水涂层，减少血管内膜损伤，降低摩擦力。 2、Core-to-tip 一体式光滑渐变内芯提供 1:1 扭矩传递 激光无缝焊接的尖端能够最大限度的降低通过阻力，提升通过弯曲血管的能力;配用小直径 4F 导管鞘减少穿刺损伤。 3、超弹镍钛合金材质，赋予优异的跟踪性和推送性 内芯采用镍钛合金材质，精准扭控与推送，提升跟踪性和推送性 4、增强的X射线显影性确保产品能被迅速、准确地判识 通体外层的聚合物涂层，整体可在射线下显影，确保产品能被迅速。准确地判识。
|  |  |  | 3 | 亲水涂层导丝 | 用于介入诊断及治疗手术中，引导导管插入血管并定位，神经血管应用除外。 | HEA-018-230 | 国械注准20233030622 | 是 | 单独收费 | C02063700302012037800000002 | 95.66 | 95.66 | 1根/袋 | 95.66 | 1、持久超滑的亲水涂层易于通过高度狭窄病变 外表面使用超滑亲水涂层，减少血管内膜损伤，降低摩擦力。 2、Core-to-tip 一体式光滑渐变内芯提供 1:1 扭矩传递 激光无缝焊接的尖端能够最大限度的降低通过阻力，提升通过弯曲血管的能力;配用小直径 4F 导管鞘减少穿刺损伤。 3、超弹镍钛合金材质，赋予优异的跟踪性和推送性 内芯采用镍钛合金材质，精准扭控与推送，提升跟踪性和推送性 4、增强的X射线显影性确保产品能被迅速、准确地判识 通体外层的聚合物涂层，整体可在射线下显影，确保产品能被迅速。准确地判识。
|  |  |  | 3 | 亲水涂层导丝 | 用于介入诊断及治疗手术中，引导导管插入血管并定位，神经血管应用除外。 | HGS-021-230 | 国械注准20233030622 | 是 | 单独收费 | C02063900300000037800000062 | 95.66 | 95.66 | 1根/袋 | 95.66 | 1、持久超滑的亲水涂层易于通过高度狭窄病变 外表面使用超滑亲水涂层，减少血管内膜损伤，降低摩擦力。 2、Core-to-tip 一体式光滑渐变内芯提供 1:1 扭矩传递 激光无缝焊接的尖端能够最大限度的降低通过阻力，提升通过弯曲血管的能力;配用小直径 4F 导管鞘减少穿刺损伤。 3、超弹镍钛合金材质，赋予优异的跟踪性和推送性 内芯采用镍钛合金材质，精准扭控与推送，提升跟踪性和推送性 4、增强的X射线显影性确保产品能被迅速、准确地判识 通体外层的聚合物涂层，整体可在射线下显影，确保产品能被迅速。准确地判识。
|  |  |  | 3 | 亲水涂层导丝 | 用于介入诊断及治疗手术中，引导导管插入血管并定位，神经血管应用除外。 | HGA-021-230 | 国械注准20233030622 | 是 | 单独收费 | C02063900300000037800000070 | 95.66 | 95.66 | 1根/袋 | 95.66 | 1、持久超滑的亲水涂层易于通过高度狭窄病变 外表面使用超滑亲水涂层，减少血管内膜损伤，降低摩擦力。 2、Core-to-tip 一体式光滑渐变内芯提供 1:1 扭矩传递 激光无缝焊接的尖端能够最大限度的降低通过阻力，提升通过弯曲血管的能力;配用小直径 4F 导管鞘减少穿刺损伤。 3、超弹镍钛合金材质，赋予优异的跟踪性和推送性 内芯采用镍钛合金材质，精准扭控与推送，提升跟踪性和推送性 4、增强的X射线显影性确保产品能被迅速、准确地判识 通体外层的聚合物涂层，整体可在射线下显影，确保产品能被迅速。准确地判识。
|  |  |  | 3 | 亲水涂层导丝 | 用于介入诊断及治疗手术中，引导导管插入血管并定位，神经血管应用除外。 | HGS-025-230 | 国械注准20233030622 | 是 | 单独收费 | C02063900300000037800000072 | 95.66 | 95.66 | 1根/袋 | 95.66 | 1、持久超滑的亲水涂层易于通过高度狭窄病变 外表面使用超滑亲水涂层，减少血管内膜损伤，降低摩擦力。 2、Core-to-tip 一体式光滑渐变内芯提供 1:1 扭矩传递 激光无缝焊接的尖端能够最大限度的降低通过阻力，提升通过弯曲血管的能力;配用小直径 4F 导管鞘减少穿刺损伤。 3、超弹镍钛合金材质，赋予优异的跟踪性和推送性 内芯采用镍钛合金材质，精准扭控与推送，提升跟踪性和推送性 4、增强的X射线显影性确保产品能被迅速、准确地判识 通体外层的聚合物涂层，整体可在射线下显影，确保产品能被迅速。准确地判识。
|  |  |  | 3 | 亲水涂层导丝 | 用于介入诊断及治疗手术中，引导导管插入血管并定位，神经血管应用除外。 | HGA-025-230 | 国械注准20233030622 | 是 | 单独收费 | C02063900300000037800000044 | 95.66 | 95.66 | 1根/袋 | 95.66 | 1、持久超滑的亲水涂层易于通过高度狭窄病变 外表面使用超滑亲水涂层，减少血管内膜损伤，降低摩擦力。 2、Core-to-tip 一体式光滑渐变内芯提供 1:1 扭矩传递 激光无缝焊接的尖端能够最大限度的降低通过阻力，提升通过弯曲血管的能力;配用小直径 4F 导管鞘减少穿刺损伤。 3、超弹镍钛合金材质，赋予优异的跟踪性和推送性 内芯采用镍钛合金材质，精准扭控与推送，提升跟踪性和推送性 4、增强的X射线显影性确保产品能被迅速、准确地判识 通体外层的聚合物涂层，整体可在射线下显影，确保产品能被迅速。准确地判识。
|  |  |  | 3 | 亲水涂层导丝 | 用于介入诊断及治疗手术中，引导导管插入血管并定位，神经血管应用除外。 | HGS-032-230 | 国械注准20233030622 | 是 | 单独收费 | C02063900300000037800000065 | 95.66 | 95.66 | 1根/袋 | 95.66 | 1、持久超滑的亲水涂层易于通过高度狭窄病变 外表面使用超滑亲水涂层，减少血管内膜损伤，降低摩擦力。 2、Core-to-tip 一体式光滑渐变内芯提供 1:1 扭矩传递 激光无缝焊接的尖端能够最大限度的降低通过阻力，提升通过弯曲血管的能力;配用小直径 4F 导管鞘减少穿刺损伤。 3、超弹镍钛合金材质，赋予优异的跟踪性和推送性 内芯采用镍钛合金材质，精准扭控与推送，提升跟踪性和推送性 4、增强的X射线显影性确保产品能被迅速、准确地判识 通体外层的聚合物涂层，整体可在射线下显影，确保产品能被迅速。准确地判识。
|  |  |  | 3 | 亲水涂层导丝 | 用于介入诊断及治疗手术中，引导导管插入血管并定位，神经血管应用除外。 | HGA-032-230 | 国械注准20233030622 | 是 | 单独收费 | C02063900300000037800000048 | 95.66 | 95.66 | 1根/袋 | 95.66 | 1、持久超滑的亲水涂层易于通过高度狭窄病变 外表面使用超滑亲水涂层，减少血管内膜损伤，降低摩擦力。 2、Core-to-tip 一体式光滑渐变内芯提供 1:1 扭矩传递 激光无缝焊接的尖端能够最大限度的降低通过阻力，提升通过弯曲血管的能力;配用小直径 4F 导管鞘减少穿刺损伤。 3、超弹镍钛合金材质，赋予优异的跟踪性和推送性 内芯采用镍钛合金材质，精准扭控与推送，提升跟踪性和推送性 4、增强的X射线显影性确保产品能被迅速、准确地判识 通体外层的聚合物涂层，整体可在射线下显影，确保产品能被迅速。准确地判识。
|  |  |  | 3 | 亲水涂层导丝 | 用于介入诊断及治疗手术中，引导导管插入血管并定位，神经血管应用除外。 | HGS-035-230 | 国械注准20233030622 | 是 | 单独收费 | C02063700302006037800000013 | 95.66 | 95.66 | 1根/袋 | 95.66 | 1、持久超滑的亲水涂层易于通过高度狭窄病变 外表面使用超滑亲水涂层，减少血管内膜损伤，降低摩擦力。 2、Core-to-tip 一体式光滑渐变内芯提供 1:1 扭矩传递 激光无缝焊接的尖端能够最大限度的降低通过阻力，提升通过弯曲血管的能力;配用小直径 4F 导管鞘减少穿刺损伤。 3、超弹镍钛合金材质，赋予优异的跟踪性和推送性 内芯采用镍钛合金材质，精准扭控与推送，提升跟踪性和推送性 4、增强的X射线显影性确保产品能被迅速、准确地判识 通体外层的聚合物涂层，整体可在射线下显影，确保产品能被迅速。准确地判识。
|  |  |  | 3 | 亲水涂层导丝 | 用于介入诊断及治疗手术中，引导导管插入血管并定位，神经血管应用除外。 | HGS-035-230 | 国械注准20233030622 | 是 | 单独收费 | C02063700302006037800000013 | 95.66 | 95.66 | 1根/袋 | 95.66 | 1、持久超滑的亲水涂层易于通过高度狭窄病变 外表面使用超滑亲水涂层，减少血管内膜损伤，降低摩擦力。 2、Core-to-tip 一体式光滑渐变内芯提供 1:1 扭矩传递 激光无缝焊接的尖端能够最大限度的降低通过阻力，提升通过弯曲血管的能力;配用小直径 4F 导管鞘减少穿刺损伤。 3、超弹镍钛合金材质，赋予优异的跟踪性和推送性 内芯采用镍钛合金材质，精准扭控与推送，提升跟踪性和推送性 4、增强的X射线显影性确保产品能被迅速、准确地判识 通体外层的聚合物涂层，整体可在射线下显影，确保产品能被迅速。准确地判识。
|  |  |  | 3 | 亲水涂层导丝 | 用于介入诊断及治疗手术中，引导导管插入血管并定位，神经血管应用除外。 | HGA-035-230 | 国械注准20233030622 | 是 | 单独收费 | C02063700302006037800000002 | 95.66 | 95.66 | 1根/袋 | 95.66 | 1、持久超滑的亲水涂层易于通过高度狭窄病变 外表面使用超滑亲水涂层，减少血管内膜损伤，降低摩擦力。 2、Core-to-tip 一体式光滑渐变内芯提供 1:1 扭矩传递 激光无缝焊接的尖端能够最大限度的降低通过阻力，提升通过弯曲血管的能力;配用小直径 4F 导管鞘减少穿刺损伤。 3、超弹镍钛合金材质，赋予优异的跟踪性和推送性 内芯采用镍钛合金材质，精准扭控与推送，提升跟踪性和推送性 4、增强的X射线显影性确保产品能被迅速、准确地判识 通体外层的聚合物涂层，整体可在射线下显影，确保产品能被迅速。准确地判识。
|  |  |  | 3 | 亲水涂层导丝 | 用于介入诊断及治疗手术中，引导导管插入血管并定位，神经血管应用除外。 | HES-035-230 | 国械注准20233030622 | 是 | 单独收费 | C02063700302014037800000009 | 95.66 | 95.66 | 1根/袋 | 95.66 | 1、持久超滑的亲水涂层易于通过高度狭窄病变 外表面使用超滑亲水涂层，减少血管内膜损伤，降低摩擦力。 2、Core-to-tip 一体式光滑渐变内芯提供 1:1 扭矩传递 激光无缝焊接的尖端能够最大限度的降低通过阻力，提升通过弯曲血管的能力;配用小直径 4F 导管鞘减少穿刺损伤。 3、超弹镍钛合金材质，赋予优异的跟踪性和推送性 内芯采用镍钛合金材质，精准扭控与推送，提升跟踪性和推送性 4、增强的X射线显影性确保产品能被迅速、准确地判识 通体外层的聚合物涂层，整体可在射线下显影，确保产品能被迅速。准确地判识。
|  |  |  | 3 | 亲水涂层导丝 | 用于介入诊断及治疗手术中，引导导管插入血管并定位，神经血管应用除外。 | HEA-035-230 | 国械注准20233030622 | 是 | 单独收费 | C02063700302014037800000007 | 95.66 | 95.66 | 1根/袋 | 95.66 | 1、持久超滑的亲水涂层易于通过高度狭窄病变 外表面使用超滑亲水涂层，减少血管内膜损伤，降低摩擦力。 2、Core-to-tip 一体式光滑渐变内芯提供 1:1 扭矩传递 激光无缝焊接的尖端能够最大限度的降低通过阻力，提升通过弯曲血管的能力;配用小直径 4F 导管鞘减少穿刺损伤。 3、超弹镍钛合金材质，赋予优异的跟踪性和推送性 内芯采用镍钛合金材质，精准扭控与推送，提升跟踪性和推送性 4、增强的X射线显影性确保产品能被迅速、准确地判识 通体外层的聚合物涂层，整体可在射线下显影，确保产品能被迅速。准确地判识。
|  |  |  | 3 | 亲水涂层导丝 | 用于介入诊断及治疗手术中，引导导管插入血管并定位，神经血管应用除外。 | HGS-018-260 | 国械注准20233030622 | 是 | 单独收费 | C02063700302004037800000009 | 95.66 | 95.66 | 1根/袋 | 95.66 | 1、持久超滑的亲水涂层易于通过高度狭窄病变 外表面使用超滑亲水涂层，减少血管内膜损伤，降低摩擦力。 2、Core-to-tip 一体式光滑渐变内芯提供 1:1 扭矩传递 激光无缝焊接的尖端能够最大限度的降低通过阻力，提升通过弯曲血管的能力;配用小直径 4F 导管鞘减少穿刺损伤。 3、超弹镍钛合金材质，赋予优异的跟踪性和推送性 内芯采用镍钛合金材质，精准扭控与推送，提升跟踪性和推送性 4、增强的X射线显影性确保产品能被迅速、准确地判识 通体外层的聚合物涂层，整体可在射线下显影，确保产品能被迅速。准确地判识。
|  |  |  | 3 | 亲水涂层导丝 | 用于介入诊断及治疗手术中，引导导管插入血管并定位，神经血管应用除外。 | HGA-018-260 | 国械注准20233030622 | 是 | 单独收费 | C02063700302004037800000001 | 95.66 | 95.66 | 1根/袋 | 95.66 | 1、持久超滑的亲水涂层易于通过高度狭窄病变 外表面使用超滑亲水涂层，减少血管内膜损伤，降低摩擦力。 2、Core-to-tip 一体式光滑渐变内芯提供 1:1 扭矩传递 激光无缝焊接的尖端能够最大限度的降低通过阻力，提升通过弯曲血管的能力;配用小直径 4F 导管鞘减少穿刺损伤。 3、超弹镍钛合金材质，赋予优异的跟踪性和推送性 内芯采用镍钛合金材质，精准扭控与推送，提升跟踪性和推送性 4、增强的X射线显影性确保产品能被迅速、准确地判识 通体外层的聚合物涂层，整体可在射线下显影，确保产品能被迅速。准确地判识。
|  |  |  | 3 | 亲水涂层导丝 | 用于介入诊断及治疗手术中，引导导管插入血管并定位，神经血管应用除外。 | HES-018-260 | 国械注准20233030622 | 是 | 单独收费 | C02063700302012037800000006 | 95.66 | 95.66 | 1根/袋 | 95.66 | 1、持久超滑的亲水涂层易于通过高度狭窄病变 外表面使用超滑亲水涂层，减少血管内膜损伤，降低摩擦力。 2、Core-to-tip 一体式光滑渐变内芯提供 1:1 扭矩传递 激光无缝焊接的尖端能够最大限度的降低通过阻力，提升通过弯曲血管的能力;配用小直径 4F 导管鞘减少穿刺损伤。 3、超弹镍钛合金材质，赋予优异的跟踪性和推送性 内芯采用镍钛合金材质，精准扭控与推送，提升跟踪性和推送性 4、增强的X射线显影性确保产品能被迅速、准确地判识 通体外层的聚合物涂层，整体可在射线下显影，确保产品能被迅速。准确地判识。
|  |  |  | 3 | 亲水涂层导丝 | 用于介入诊断及治疗手术中，引导导管插入血管并定位，神经血管应用除外。 | HEA-018-260 | 国械注准20233030622 | 是 | 单独收费 | C02063700302012037800000014 | 95.66 | 95.66 | 1根/袋 | 95.66 | 1、持久超滑的亲水涂层易于通过高度狭窄病变 外表面使用超滑亲水涂层，减少血管内膜损伤，降低摩擦力。 2、Core-to-tip 一体式光滑渐变内芯提供 1:1 扭矩传递 激光无缝焊接的尖端能够最大限度的降低通过阻力，提升通过弯曲血管的能力;配用小直径 4F 导管鞘减少穿刺损伤。 3、超弹镍钛合金材质，赋予优异的跟踪性和推送性 内芯采用镍钛合金材质，精准扭控与推送，提升跟踪性和推送性 4、增强的X射线显影性确保产品能被迅速、准确地判识 通体外层的聚合物涂层，整体可在射线下显影，确保产品能被迅速。准确地判识。
|  |  |  | 3 | 亲水涂层导丝 | 用于介入诊断及治疗手术中，引导导管插入血管并定位，神经血管应用除外。 | HGS-021-260 | 国械注准20233030622 | 是 | 单独收费 | C02063900300000037800000061 | 95.66 | 95.66 | 1根/袋 | 95.66 | 1、持久超滑的亲水涂层易于通过高度狭窄病变 外表面使用超滑亲水涂层，减少血管内膜损伤，降低摩擦力。 2、Core-to-tip 一体式光滑渐变内芯提供 1:1 扭矩传递 激光无缝焊接的尖端能够最大限度的降低通过阻力，提升通过弯曲血管的能力;配用小直径 4F 导管鞘减少穿刺损伤。 3、超弹镍钛合金材质，赋予优异的跟踪性和推送性 内芯采用镍钛合金材质，精准扭控与推送，提升跟踪性和推送性 4、增强的X射线显影性确保产品能被迅速、准确地判识 通体外层的聚合物涂层，整体可在射线下显影，确保产品能被迅速。准确地判识。
|  |  |  | 3 | 亲水涂层导丝 | 用于介入诊断及治疗手术中，引导导管插入血管并定位，神经血管应用除外。 | HGA-021-260 | 国械注准20233030622 | 是 | 单独收费 | C02063900300000037800000047 | 95.66 | 95.66 | 1根/袋 | 95.66 | 1、持久超滑的亲水涂层易于通过高度狭窄病变 外表面使用超滑亲水涂层，减少血管内膜损伤，降低摩擦力。 2、Core-to-tip 一体式光滑渐变内芯提供 1:1 扭矩传递 激光无缝焊接的尖端能够最大限度的降低通过阻力，提升通过弯曲血管的能力;配用小直径 4F 导管鞘减少穿刺损伤。 3、超弹镍钛合金材质，赋予优异的跟踪性和推送性 内芯采用镍钛合金材质，精准扭控与推送，提升跟踪性和推送性 4、增强的X射线显影性确保产品能被迅速、准确地判识 通体外层的聚合物涂层，整体可在射线下显影，确保产品能被迅速。准确地判识。
|  |  |  | 3 | 亲水涂层导丝 | 用于介入诊断及治疗手术中，引导导管插入血管并定位，神经血管应用除外。 | HGS-025-260 | 国械注准20233030622 | 是 | 单独收费 | C02063900300000037800000059 | 95.66 | 95.66 | 1根/袋 | 95.66 | 1、持久超滑的亲水涂层易于通过高度狭窄病变 外表面使用超滑亲水涂层，减少血管内膜损伤，降低摩擦力。 2、Core-to-tip 一体式光滑渐变内芯提供 1:1 扭矩传递 激光无缝焊接的尖端能够最大限度的降低通过阻力，提升通过弯曲血管的能力;配用小直径 4F 导管鞘减少穿刺损伤。 3、超弹镍钛合金材质，赋予优异的跟踪性和推送性 内芯采用镍钛合金材质，精准扭控与推送，提升跟踪性和推送性 4、增强的X射线显影性确保产品能被迅速、准确地判识 通体外层的聚合物涂层，整体可在射线下显影，确保产品能被迅速。准确地判识。
|  |  |  | 3 | 亲水涂层导丝 | 用于介入诊断及治疗手术中，引导导管插入血管并定位，神经血管应用除外。 | HGA-025-260 | 国械注准20233030622 | 是 | 单独收费 | C02063900300000037800000033 | 95.66 | 95.66 | 1根/袋 | 95.66 | 1、持久超滑的亲水涂层易于通过高度狭窄病变 外表面使用超滑亲水涂层，减少血管内膜损伤，降低摩擦力。 2、Core-to-tip 一体式光滑渐变内芯提供 1:1 扭矩传递 激光无缝焊接的尖端能够最大限度的降低通过阻力，提升通过弯曲血管的能力;配用小直径 4F 导管鞘减少穿刺损伤。 3、超弹镍钛合金材质，赋予优异的跟踪性和推送性 内芯采用镍钛合金材质，精准扭控与推送，提升跟踪性和推送性 4、增强的X射线显影性确保产品能被迅速、准确地判识 通体外层的聚合物涂层，整体可在射线下显影，确保产品能被迅速。准确地判识。
|  |  |  | 3 | 亲水涂层导丝 | 用于介入诊断及治疗手术中，引导导管插入血管并定位，神经血管应用除外。 | HGS-032-260 | 国械注准20233030622 | 是 | 单独收费 | C02063900300000037800000054 | 95.66 | 95.66 | 1根/袋 | 95.66 | 1、持久超滑的亲水涂层易于通过高度狭窄病变 外表面使用超滑亲水涂层，减少血管内膜损伤，降低摩擦力。 2、Core-to-tip 一体式光滑渐变内芯提供 1:1 扭矩传递 激光无缝焊接的尖端能够最大限度的降低通过阻力，提升通过弯曲血管的能力;配用小直径 4F 导管鞘减少穿刺损伤。 3、超弹镍钛合金材质，赋予优异的跟踪性和推送性 内芯采用镍钛合金材质，精准扭控与推送，提升跟踪性和推送性 4、增强的X射线显影性确保产品能被迅速、准确地判识 通体外层的聚合物涂层，整体可在射线下显影，确保产品能被迅速。准确地判识。
|  |  |  | 3 | 亲水涂层导丝 | 用于介入诊断及治疗手术中，引导导管插入血管并定位，神经血管应用除外。 | HGA-032-260 | 国械注准20233030622 | 是 | 单独收费 | C02063900300000037800000066 | 95.66 | 95.66 | 1根/袋 | 95.66 | 1、持久超滑的亲水涂层易于通过高度狭窄病变 外表面使用超滑亲水涂层，减少血管内膜损伤，降低摩擦力。 2、Core-to-tip 一体式光滑渐变内芯提供 1:1 扭矩传递 激光无缝焊接的尖端能够最大限度的降低通过阻力，提升通过弯曲血管的能力;配用小直径 4F 导管鞘减少穿刺损伤。 3、超弹镍钛合金材质，赋予优异的跟踪性和推送性 内芯采用镍钛合金材质，精准扭控与推送，提升跟踪性和推送性 4、增强的X射线显影性确保产品能被迅速、准确地判识 通体外层的聚合物涂层，整体可在射线下显影，确保产品能被迅速。准确地判识。
|  |  |  | 3 | 亲水涂层导丝 | 用于介入诊断及治疗手术中，引导导管插入血管并定位，神经血管应用除外。 | HGS-035-260 | 国械注准20233030622 | 是 | 单独收费 | C02063700302006037800000009 | 95.66 | 95.66 | 1根/袋 | 95.66 | 1、持久超滑的亲水涂层易于通过高度狭窄病变 外表面使用超滑亲水涂层，减少血管内膜损伤，降低摩擦力。 2、Core-to-tip 一体式光滑渐变内芯提供 1:1 扭矩传递 激光无缝焊接的尖端能够最大限度的降低通过阻力，提升通过弯曲血管的能力;配用小直径 4F 导管鞘减少穿刺损伤。 3、超弹镍钛合金材质，赋予优异的跟踪性和推送性 内芯采用镍钛合金材质，精准扭控与推送，提升跟踪性和推送性 4、增强的X射线显影性确保产品能被迅速、准确地判识 通体外层的聚合物涂层，整体可在射线下显影，确保产品能被迅速。准确地判识。
|  |  |  | 3 | 亲水涂层导丝 | 用于介入诊断及治疗手术中，引导导管插入血管并定位，神经血管应用除外。 | HGA-035-260 | 国械注准20233030622 | 是 | 单独收费 | C02063700302006037800000012 | 95.66 | 95.66 | 1根/袋 | 95.66 | 1、持久超滑的亲水涂层易于通过高度狭窄病变 外表面使用超滑亲水涂层，减少血管内膜损伤，降低摩擦力。 2、Core-to-tip 一体式光滑渐变内芯提供 1:1 扭矩传递 激光无缝焊接的尖端能够最大限度的降低通过阻力，提升通过弯曲血管的能力;配用小直径 4F 导管鞘减少穿刺损伤。 3、超弹镍钛合金材质，赋予优异的跟踪性和推送性 内芯采用镍钛合金材质，精准扭控与推送，提升跟踪性和推送性 4、增强的X射线显影性确保产品能被迅速、准确地判识 通体外层的聚合物涂层，整体可在射线下显影，确保产品能被迅速。准确地判识。
|  |  |  | 3 | 亲水涂层导丝 | 用于介入诊断及治疗手术中，引导导管插入血管并定位，神经血管应用除外。 | HES-035-260 | 国械注准20233030622 | 是 | 单独收费 | C02063700302014037800000012 | 95.66 | 95.66 | 1根/袋 | 95.66 | 1、持久超滑的亲水涂层易于通过高度狭窄病变 外表面使用超滑亲水涂层，减少血管内膜损伤，降低摩擦力。 2、Core-to-tip 一体式光滑渐变内芯提供 1:1 扭矩传递 激光无缝焊接的尖端能够最大限度的降低通过阻力，提升通过弯曲血管的能力;配用小直径 4F 导管鞘减少穿刺损伤。 3、超弹镍钛合金材质，赋予优异的跟踪性和推送性 内芯采用镍钛合金材质，精准扭控与推送，提升跟踪性和推送性 4、增强的X射线显影性确保产品能被迅速、准确地判识 通体外层的聚合物涂层，整体可在射线下显影，确保产品能被迅速。准确地判识。
|  |  |  | 3 | 亲水涂层导丝 | 用于介入诊断及治疗手术中，引导导管插入血管并定位，神经血管应用除外。 | HEA-035-260 | 国械注准20233030622 | 是 | 单独收费 | C02063700302014037800000002 | 95.66 | 95.66 | 1根/袋 | 95.66 | 1、持久超滑的亲水涂层易于通过高度狭窄病变 外表面使用超滑亲水涂层，减少血管内膜损伤，降低摩擦力。 2、Core-to-tip 一体式光滑渐变内芯提供 1:1 扭矩传递 激光无缝焊接的尖端能够最大限度的降低通过阻力，提升通过弯曲血管的能力;配用小直径 4F 导管鞘减少穿刺损伤。 3、超弹镍钛合金材质，赋予优异的跟踪性和推送性 内芯采用镍钛合金材质，精准扭控与推送，提升跟踪性和推送性 4、增强的X射线显影性确保产品能被迅速、准确地判识 通体外层的聚合物涂层，整体可在射线下显影，确保产品能被迅速。准确地判识。
|  |  |  | 3 | 亲水涂层导丝 | 用于介入诊断及治疗手术中，引导导管插入血管并定位，神经血管应用除外。 | HGS-018-300 | 国械注准20233030622 | 是 | 单独收费 | C02063700302003037800000001 | 95.66 | 95.66 | 1根/袋 | 95.66 | 1、持久超滑的亲水涂层易于通过高度狭窄病变 外表面使用超滑亲水涂层，减少血管内膜损伤，降低摩擦力。 2、Core-to-tip 一体式光滑渐变内芯提供 1:1 扭矩传递 激光无缝焊接的尖端能够最大限度的降低通过阻力，提升通过弯曲血管的能力;配用小直径 4F 导管鞘减少穿刺损伤。 3、超弹镍钛合金材质，赋予优异的跟踪性和推送性 内芯采用镍钛合金材质，精准扭控与推送，提升跟踪性和推送性 4、增强的X射线显影性确保产品能被迅速、准确地判识 通体外层的聚合物涂层，整体可在射线下显影，确保产品能被迅速。准确地判识。
|  |  |  | 3 | 亲水涂层导丝 | 用于介入诊断及治疗手术中，引导导管插入血管并定位，神经血管应用除外。 | HGA-018-300 | 国械注准20233030622 | 是 | 单独收费 | C02063700302003037800000002 | 95.66 | 95.66 | 1根/袋 | 95.66 | 1、持久超滑的亲水涂层易于通过高度狭窄病变 外表面使用超滑亲水涂层，减少血管内膜损伤，降低摩擦力。 2、Core-to-tip 一体式光滑渐变内芯提供 1:1 扭矩传递 激光无缝焊接的尖端能够最大限度的降低通过阻力，提升通过弯曲血管的能力;配用小直径 4F 导管鞘减少穿刺损伤。 3、超弹镍钛合金材质，赋予优异的跟踪性和推送性 内芯采用镍钛合金材质，精准扭控与推送，提升跟踪性和推送性 4、增强的X射线显影性确保产品能被迅速、准确地判识 通体外层的聚合物涂层，整体可在射线下显影，确保产品能被迅速。准确地判识。
|  |  |  | 3 | 亲水涂层导丝 | 用于介入诊断及治疗手术中，引导导管插入血管并定位，神经血管应用除外。 | HES-018-300 | 国械注准20233030622 | 是 | 单独收费 | C02063700302011037800000001 | 95.66 | 95.66 | 1根/袋 | 95.66 | 1、持久超滑的亲水涂层易于通过高度狭窄病变 外表面使用超滑亲水涂层，减少血管内膜损伤，降低摩擦力。 2、Core-to-tip 一体式光滑渐变内芯提供 1:1 扭矩传递 激光无缝焊接的尖端能够最大限度的降低通过阻力，提升通过弯曲血管的能力;配用小直径 4F 导管鞘减少穿刺损伤。 3、超弹镍钛合金材质，赋予优异的跟踪性和推送性 内芯采用镍钛合金材质，精准扭控与推送，提升跟踪性和推送性 4、增强的X射线显影性确保产品能被迅速、准确地判识 通体外层的聚合物涂层，整体可在射线下显影，确保产品能被迅速。准确地判识。
|  |  |  | 3 | 亲水涂层导丝 | 用于介入诊断及治疗手术中，引导导管插入血管并定位，神经血管应用除外。 | HEA-018-300 | 国械注准20233030622 | 是 | 单独收费 | C02063700302011037800000002 | 95.66 | 95.66 | 1根/袋 | 95.66 | 1、持久超滑的亲水涂层易于通过高度狭窄病变 外表面使用超滑亲水涂层，减少血管内膜损伤，降低摩擦力。 2、Core-to-tip 一体式光滑渐变内芯提供 1:1 扭矩传递 激光无缝焊接的尖端能够最大限度的降低通过阻力，提升通过弯曲血管的能力;配用小直径 4F 导管鞘减少穿刺损伤。 3、超弹镍钛合金材质，赋予优异的跟踪性和推送性 内芯采用镍钛合金材质，精准扭控与推送，提升跟踪性和推送性 4、增强的X射线显影性确保产品能被迅速、准确地判识 通体外层的聚合物涂层，整体可在射线下显影，确保产品能被迅速。准确地判识。
|  |  |  | 3 | 亲水涂层导丝 | 用于介入诊断及治疗手术中，引导导管插入血管并定位，神经血管应用除外。 | HGS-035-300 | 国械注准20233030622 | 是 | 单独收费 | C02063700302005037800000001 | 95.66 | 95.66 | 1根/袋 | 95.66 | 1、持久超滑的亲水涂层易于通过高度狭窄病变 外表面使用超滑亲水涂层，减少血管内膜损伤，降低摩擦力。 2、Core-to-tip 一体式光滑渐变内芯提供 1:1 扭矩传递 激光无缝焊接的尖端能够最大限度的降低通过阻力，提升通过弯曲血管的能力;配用小直径 4F 导管鞘减少穿刺损伤。 3、超弹镍钛合金材质，赋予优异的跟踪性和推送性 内芯采用镍钛合金材质，精准扭控与推送，提升跟踪性和推送性 4、增强的X射线显影性确保产品能被迅速、准确地判识 通体外层的聚合物涂层，整体可在射线下显影，确保产品能被迅速。准确地判识。
|  |  |  | 3 | 亲水涂层导丝 | 用于介入诊断及治疗手术中，引导导管插入血管并定位，神经血管应用除外。 | HGA-035-300 | 国械注准20233030622 | 是 | 单独收费 | C02063700302005037800000002 | 95.66 | 95.66 | 1根/袋 | 95.66 | 1、持久超滑的亲水涂层易于通过高度狭窄病变 外表面使用超滑亲水涂层，减少血管内膜损伤，降低摩擦力。 2、Core-to-tip 一体式光滑渐变内芯提供 1:1 扭矩传递 激光无缝焊接的尖端能够最大限度的降低通过阻力，提升通过弯曲血管的能力;配用小直径 4F 导管鞘减少穿刺损伤。 3、超弹镍钛合金材质，赋予优异的跟踪性和推送性 内芯采用镍钛合金材质，精准扭控与推送，提升跟踪性和推送性 4、增强的X射线显影性确保产品能被迅速、准确地判识 通体外层的聚合物涂层，整体可在射线下显影，确保产品能被迅速。准确地判识。
|  |  |  | 3 | 亲水涂层导丝 | 用于介入诊断及治疗手术中，引导导管插入血管并定位，神经血管应用除外。 | HES-035-300 | 国械注准20233030622 | 是 | 单独收费 | C02063700302013037800000001 | 95.66 | 95.66 | 1根/袋 | 95.66 | 1、持久超滑的亲水涂层易于通过高度狭窄病变 外表面使用超滑亲水涂层，减少血管内膜损伤，降低摩擦力。 2、Core-to-tip 一体式光滑渐变内芯提供 1:1 扭矩传递 激光无缝焊接的尖端能够最大限度的降低通过阻力，提升通过弯曲血管的能力;配用小直径 4F 导管鞘减少穿刺损伤。 3、超弹镍钛合金材质，赋予优异的跟踪性和推送性 内芯采用镍钛合金材质，精准扭控与推送，提升跟踪性和推送性 4、增强的X射线显影性确保产品能被迅速、准确地判识 通体外层的聚合物涂层，整体可在射线下显影，确保产品能被迅速。准确地判识。
|  |  |  | 3 | 亲水涂层导丝 | 用于介入诊断及治疗手术中，引导导管插入血管并定位，神经血管应用除外。 | HEA-035-300 | 国械注准20233030622 | 是 | 单独收费 | C02063700302013037800000002 | 95.66 | 95.66 | 1根/袋 | 95.66 | 1、持久超滑的亲水涂层易于通过高度狭窄病变 外表面使用超滑亲水涂层，减少血管内膜损伤，降低摩擦力。 2、Core-to-tip 一体式光滑渐变内芯提供 1:1 扭矩传递 激光无缝焊接的尖端能够最大限度的降低通过阻力，提升通过弯曲血管的能力;配用小直径 4F 导管鞘减少穿刺损伤。 3、超弹镍钛合金材质，赋予优异的跟踪性和推送性 内芯采用镍钛合金材质，精准扭控与推送，提升跟踪性和推送性 4、增强的X射线显影性确保产品能被迅速、准确地判识 通体外层的聚合物涂层，整体可在射线下显影，确保产品能被迅速。准确地判识。
4 | 环柄注射器 | ① | 深圳市业聚实业有限公司 | 4 | 环柄注射器 | 神经内科和心血管内科介入手术 | 7CS-MLL3R10-2-1 | 国械注准20183150147 | 集采 | 可单独收费 | C0207080030000001219 | 26.4 | 26.4 | 1个/包 | 26.4 | 好用，可在广州平台交易 | 3个工作日
|  | ② | 上海瑛泰医疗器械股份有限公司 | 4 | 一次性使用造影剂推入器 | 微创介入或诊断手术中手动推注造影液 | 固定接头 | 国械注准20153030120 | 是 | 是 | C02071705400000092220000002 | 22 | 22 | 1支/包 | 22 | 1.安全无菌，胶塞不含乳胶成分；2.操作简便，精准控制注射剂量 | 即日
|  |  |  | 4 | 一次性使用造影剂推入器 | 微创介入或诊断手术中手动推注造影液 | 旋转接头 | 国械注准20153030120 | 是 | 是 | C02071705400000092220000002 | 22 | 22 | 1支/包 | 22 | 1.安全无菌，胶塞不含乳胶成分；2.操作简便，精准控制注射剂量 | 即日
|  | ③ | 湖南博润医疗器械有限公司 | 4 | 一次性使用环柄注射器 | 用于微创伤介入治疗或诊断手术中手动推注造影液及药液。 | BR-DCS12 | 国械注准20223030414 | 是 | 单独收费 | C02071705400000171580000004 | 16.67 | 16.67 | 销售包装:1.0个/个 | 16.67 | 针筒上有固定环设计方便单手操作；10ML、12ML容量满足临床需求，可精确控制注射剂量
|  |  |  | 4 | 一次性使用环柄注射器 | 用于微创伤介入治疗或诊断手术中手动推注造影液及药液。 | BR-DCS10 | 国械注准20223030414 | 是 | 单独收费 | C02071705400000171580000003 | 16.67 | 16.67 | 销售包装:1.0个/个 | 16.67 | 针筒上有固定环设计方便单手操作；10ML、13ML容量满足临床需求，可精确控制注射剂量
5 | 连通板 | ① | 深圳市业聚实业有限公司 | 5 | 连通板 | 心血管内科介入手术 | 73M-MLL30-2-1 | 国械注准20183660180 | 集采 | 可单独收费 | C0207160540000001219 | 22.2 | 22.2 | 1个/包 | 22.2 | 好用，可在广州平台交易 | 3个工作日
|  | ② | 上海瑛泰医疗器械股份有限公司 | 5 | 一次性使用三通旋塞 | 介入手术操作中作为连接通路，建立多通道，提供药液/造影剂注射 |  | 沪械注准20242030122 | 是 | 是 | C02071605400000092220000001 | 18 | 18 | 1个/包 | 18 | 1.操作简便，旋转顺畅；2.应用广泛，超高耐压500PSI；3.结构透明，使用轻巧 | 即日
|  | ③ | 湖南博润医疗器械有限公司 | 5 | 一次性使用连通板 | 在血管介入手术操作中作为连接通路，建立多通道，提供药液或造影剂注射使用。 | BR-MF1 | 国械注准20233140154 | 是 | 单独收费 | C02071605400000171580000002 | 13.87 | 13.87 | 销售包装:1.0个/袋 | 13.87 | 手柄可以180°旋转，旋转顺畅；有六种规格，方便多路输液。
|  |  |  | 5 | 一次性使用连通板 | 在血管介入手术操作中作为连接通路，建立多通道，提供药液或造影剂注射使用。 | BR-MF1-OFF | 国械注准20233140154 | 是 | 单独收费 | C02071605400000171580000005 | 13.87 | 13.87 | 销售包装:1.0个/袋 | 13.87 | 手柄可以181°旋转，旋转顺畅；有六种规格，方便多路输液。
|  |  |  | 5 | 一次性使用连通板 | 在血管介入手术操作中作为连接通路，建立多通道，提供药液或造影剂注射使用。 | BR-MF3-OFF | 国械注准20233140154 | 是 | 单独收费 | C02071605400000171580000001 | 13.87 | 13.87 | 销售包装:1.0个/袋 | 13.87 | 手柄可以182°旋转，旋转顺畅；有六种规格，方便多路输液。
|  |  |  | 5 | 一次性使用连通板 | 在血管介入手术操作中作为连接通路，建立多通道，提供药液或造影剂注射使用。 | BR-MF2 | 国械注准20233140154 | 是 | 单独收费 | C02071605400000171580000003 | 13.87 | 13.87 | 销售包装:1.0个/袋 | 13.87 | 手柄可以183°旋转，旋转顺畅；有六种规格，方便多路输液。
|  |  |  | 5 | 一次性使用连通板 | 在血管介入手术操作中作为连接通路，建立多通道，提供药液或造影剂注射使用。 | BR-MF3 | 国械注准20233140154 | 是 | 单独收费 | C02071605400000171580000004 | 13.87 | 13.87 | 销售包装:1.0个/袋 | 13.87 | 手柄可以184°旋转，旋转顺畅；有六种规格，方便多路输液。
|  |  |  | 5 | 一次性使用连通板 | 在血管介入手术操作中作为连接通路，建立多通道，提供药液或造影剂注射使用。 | BR-MF2-OFF | 国械注准20233140154 | 是 | 单独收费 | C02071605400000171580000006 | 13.87 | 13.87 | 销售包装:1.0个/袋 | 13.87 | 手柄可以185°旋转，旋转顺畅；有六种规格，方便多路输液。
6 | 旋压式Y型链接阀套件 | ① | 深圳市业聚实业有限公司 | 6 | 旋压式Y型链接阀套件 | 神经内科和心血管内科介入手术 | 7YH-MLL8FR-2-3 | 国械注准20203030727 | 集采 | 可单独收费 | C0207180540000001219 | 68.7 | 68.7 | 1个/包 | 68.7 | 好用，可在广州平台交易 | 3个工作日
|  | ② | 上海瑛泰医疗器械股份有限公司 | 6 | 按压式Y型连接器 | 介入手术中实现多器械协同操作的枢纽部件 | KDL-YCK111 | 沪械注准20222030087 | 是 | 是 | C02071805400000092220000003 | 60 | 60 | 1根/包 | 60 | 1.旋钮式/按压式；2.操作方便快捷，多种按压方式；3.止血效果出色 | 即日
|  |  |  | 6 | Y型连接器套装 | 介入手术中实现多器械协同操作的枢纽部件 | YCK111 | 沪械注准20242030313 | 是 | 是 | C02071805400000092220000001 | 60 | 60 | 1个/包 | 60 | 1.旋钮式/按压式；2.操作方便快捷，多种按压方式；3.止血效果出色 | 即日
7 | 一次性使用桡动脉压迫止血器 | ① | 美欧微科医疗武汉有限公司 | 7 | 可视压迫止血器 | 适用于临床静脉穿刺后的止血处理以及足背动脉和桡动脉穿刺后对穿刺点压迫止血用。 | RL/150x70 | 鄂械注准20222143810 | 是 | / | C02071207300003184090000021 | 38.58元 | 38.58元 | 25个/盒，100个/箱 | 38.58元 | 1. 球面点按压 精准可靠 长椭球结构弹性压迫体，准确按压皮上&皮下血管出血点，迅速有效可靠止血，同时保持局部血液循环，避免RAO。 2. 高透可视弹性材料，创口清晰可视，定位准确，操作便捷，无需反复调压，节约医护时间。 | 现货
|  |  |  | 7 | 可视压迫止血器 | 适用于临床静脉穿刺后的止血处理以及足背动脉和桡动脉穿刺后对穿刺点压迫止血用。 | VL/150x70 | 鄂械注准20222143810 | 是 | / | C02071207300003184090000011 | 38.58元 | 38.58元 | 25个/盒，100个/箱 | 38.58元 | 1. 球面点按压 精准可靠 长椭球结构弹性压迫体，准确按压皮上&皮下血管出血点，迅速有效可靠止血，同时保持局部血液循环，避免RAO。 2. 高透可视弹性材料，创口清晰可视，定位准确，操作便捷，无需反复调压，节约医护时间。 | 现货
|  | ② | 深圳市业聚实业有限公司 | 7 | 一次性使用桡动脉压迫止血器 | 神经内科和心血管内科介入手术 | 7RCD-75-2-1 | 粤械注准20222140735 | 集采 | 可单独收费 | C0207120730000301219 | 74.4 | 74.4 | 1个/盒 | 74.4 | 好用，可在广州平台交易 | 3个工作日
|  | ③ | 浙江海圣医疗器械股份有限公司 | 7 | 一次性使用桡动脉压迫止血器 | 本产品供桡动脉导管插管术后压迫止血用。 | HSZX-X01 | 浙械注准20222141066 | 集采 | 能 | C02071207300003103180000003 | 19.7 | 19.7 | 包 | 19.7 | 1.螺纹旋钮设计,可灵活调整止血压迫力,操作简单方便;2.悬空式支撑结构设计，不影响静脉和尺动脉回流，提高患者舒适度;3.压迫部位采用透明柔软硅胶垫片，透明视野可有效监控止血点的出血情况4.绑带采用柔软透气的无弹性复合布,固定牢固,不易移位。 | 非紧急情况3日内送达，紧急情况4小时送达。
|  |  |  | 7 | 一次性使用桡动脉压迫止血器 | 本产品供桡动脉导管插管术后压迫止血用。 | HSZX-Z02 | 浙械注准20222141066 | 集采 | 能 | C02071207300003103180000002 | 19.7 | 19.7 | 包 | 19.7 | 1.螺纹旋钮设计,可灵活调整止血压迫力,操作简单方便;2.悬空式支撑结构设计，不影响静脉和尺动脉回流，提高患者舒适度;3.压迫部位采用透明柔软硅胶垫片，透明视野可有效监控止血点的出血情况4.绑带采用柔软透气的无弹性复合布,固定牢固,不易移位。 | 非紧急情况3日内送达，紧急情况4小时送达。
|  | ④ | 上海瑛泰医疗器械股份有限公司 | 7 | 气囊式止血带 | 桡动脉介入术后穿刺点止血的专用器械 | ZXD-S-26 | 沪械注准20202140417 | 是 | 是 | C02071207300003092220000025 | 65 | 65 | 1条/包 | 65 | 1.生物硅胶垫片，弹簧加压设计；2.卡扣拉紧设计，方便术者操作；3.中空内孔，穿刺点清晰可观 | 即日
|  |  |  | 7 | 气囊式止血带 | 桡动脉介入术后穿刺点止血的专用器械 | ZXD-S-23 | 沪械注准20202140417 | 是 | 是 | C02071207300003092220000024 | 65 | 65 | 1条/包 | 65 | 1.生物硅胶垫片，弹簧加压设计；2.卡扣拉紧设计，方便术者操作；3.中空内孔，穿刺点清晰可观 | 即日
|  |  |  | 7 | 气囊式止血带 | 桡动脉介入术后穿刺点止血的专用器械 | ZXD-S-18 | 沪械注准20202140417 | 是 | 是 | C02071207300003092220000023 | 65 | 65 | 1条/包 | 65 | 1.生物硅胶垫片，弹簧加压设计；2.卡扣拉紧设计，方便术者操作；3.中空内孔，穿刺点清晰可观 | 即日
|  |  |  | 7 | 一次性使用动脉压迫止血带 | 桡动脉介入术后穿刺点止血的专用器械 | ZXD II型 | 沪械注准20202140509 | 是 | 是 | C02071207300003092220000029 | 65 | 65 | 1条/包 | 65 | 1.生物硅胶垫片，弹簧加压设计；2.卡扣拉紧设计，方便术者操作；3.中空内孔，穿刺点清晰可观 | 即日
|  |  |  | 7 | 一次性使用动脉压迫止血带 | 桡动脉介入术后穿刺点止血的专用器械 | 3CM*18CM | 沪械注准20202140509 | 是 | 是 | C02071207300003092220000033 | 65 | 65 | 1条/包 | 65 | 1.生物硅胶垫片，弹簧加压设计；2.卡扣拉紧设计，方便术者操作；3.中空内孔，穿刺点清晰可观 | 即日
|  |  |  | 7 | 一次性使用动脉压迫止血带 | 桡动脉介入术后穿刺点止血的专用器械 | ZXD Ⅰ型 | 沪械注准20202140509 | 是 | 是 | C02071207300003092220000032 | 65 | 65 | 1条/包 | 65 | 1.生物硅胶垫片，弹簧加压设计；2.卡扣拉紧设计，方便术者操作；3.中空内孔，穿刺点清晰可观 | 即日
|  |  |  | 7 | 一次性使用动脉压迫止血带 | 桡动脉介入术后穿刺点止血的专用器械 | 3CM*18CM | 沪械注准20202140509 | 是 | 是 | C02071207300003092220000030 | 65 | 65 | 1条/包 | 65 | 1.生物硅胶垫片，弹簧加压设计；2.卡扣拉紧设计，方便术者操作；3.中空内孔，穿刺点清晰可观 | 即日
|  |  |  | 7 | 一次性使用动脉压迫止血带 | 桡动脉介入术后穿刺点止血的专用器械 | 3CM*22CM | 沪械注准20202140509 | 是 | 是 | C02071207300003092220000034 | 65 | 65 | 1条/包 | 65 | 1.生物硅胶垫片，弹簧加压设计；2.卡扣拉紧设计，方便术者操作；3.中空内孔，穿刺点清晰可观 | 即日
|  |  |  | 7 | 一次性使用动脉压迫止血带 | 桡动脉介入术后穿刺点止血的专用器械 | 3CM*22CM | 沪械注准20202140509 | 是 | 是 | C02071207300003092220000031 | 65 | 65 | 1条/包 | 65 | 1.生物硅胶垫片，弹簧加压设计；2.卡扣拉紧设计，方便术者操作；3.中空内孔，穿刺点清晰可观 | 即日
|  |  |  | 7 | 气囊式止血带 | 桡动脉介入术后穿刺点止血的专用器械 | ZXD-D-26 | 沪械注准20202140417 | 是 | 是 | C02071207300003092220000028 | 65 | 65 | 1条/个 | 65 | 1.生物硅胶垫片，弹簧加压设计；2.卡扣拉紧设计，方便术者操作；3.中空内孔，穿刺点清晰可观 | 即日
|  |  |  | 7 | 气囊式止血带 | 桡动脉介入术后穿刺点止血的专用器械 | ZXD-D-23 | 沪械注准20202140417 | 是 | 是 | C02071207300003092220000027 | 65 | 65 | 1条/个 | 65 | 1.生物硅胶垫片，弹簧加压设计；2.卡扣拉紧设计，方便术者操作；3.中空内孔，穿刺点清晰可观 | 即日
|  |  |  | 7 | 气囊式止血带 | 桡动脉介入术后穿刺点止血的专用器械 | ZXD-D-18 | 沪械注准20202140417 | 是 | 是 | C02071207300003092220000026 | 65 | 65 | 1条/个 | 65 | 1.生物硅胶垫片，弹簧加压设计；2.卡扣拉紧设计，方便术者操作；3.中空内孔，穿刺点清晰可观 | 即日
|  | ⑤ | 河南立科达医疗用品科技有限公司 | 7 | 一次性使用桡动脉压迫止血器 | 供桡动脉导管插管术后压迫止血用。 | LKD2015030101 | 豫械注准20222140503 | 否 | 是 | C02071207300003063450000006 | 525 | 525 | 个 | 525 | 1.全透明设计，可以直视出血部位，全程管控止血状况; 2.独有的压迫球囊，注气筒注气直达止血压迫部位，便于医生精准控制止血压力; 3.改性软性材质制作，更好的舒适性，长时间佩戴有效降低病患痛苦; 4.支撑板设计，避免手腕血液回流不畅，更好的贴服止血部位，更高的安全性; | 2天
|  | ⑥ | 深圳市凯思特医疗科技股份有限公司 | 7 | 桡动脉止血带 | 供桡动脉导管插管术后压迫止血用 | ZXD1 | 粤械注准20222141074 | 是 | 中山市宏荟商贸有限公司 | C02071207300003052240000001 | 42.8 | 42.8 | 件 | 42.8 | 气囊式对比旋钮上的优势点： 双气囊止血实现对桡动脉的精准按压，避免对正中神经、桡神经的压迫，旋钮式的正中按压容易压迫到桡神经容易引起血肿 | 3年
8 | 一次性使用压力延长管 | ① | 深圳市业聚实业有限公司 | 8 | 一次性使用压力延长管 | 神经内科和心血管内科介入手术 | 7030-05F-2-1 | 国械注准20223031123 | 集采 | 可单独收费 | C0207200540000001219 | 25 | 25 | 1个/包 | 25 | 好用，可在广州平台交易 | 3个工作日
|  | ② | 无锡市宇寿医疗器械有限公司 | 8 | 一次性使用压力延长管（注册证名称：一次性使用高压造影注射器及附件） | 血流动力学监测和介入手术中确保压力传导准确性的连接部件。最高承压达到1200psi,便于不同场景应用，管身透明,便于医护人员观察气泡。 | 150cm | 国械注准20173064722 | 是 | 治疗 | C02071507500000009420000043 | 13.99 | 13.99 | 1支 | 13.99 | 1、精准控制与安全性 自毁型固定剂量疫苗注射器：专为新生儿卡介苗皮内注射设计，通过固定进针深度（约2mm），确保精准注射，减少因注射深度或角度偏差导致的不良反应，如红肿、发炎等。该产品拥有自主知识产权专利，兼具自毁功能，避免重复使用风险。 2、技术创新与市场竞争力 高压造影注射器管路：可替代传统高压注射器，持续输送造影剂长达12小时，节省医护人员抽吸工序，降低使用成本，尤其适用于CT增强、心血管造影等场景，市场潜力巨大。 3、规模化生产与质量保障 公司具备年产14亿支自毁式注射器的产能，通过智能化生产线和十万级无尘净化车间，实现高效、高质量生产。产品通过欧盟CE、美国FDA及世界卫生组织（WHO）认证，质量信用评级为AA级。 4、行业标准引领 参与多项国家标准和行业标准修订，技术实力处于国际领先水平，产品性能优于美国BD等同类品牌，实现进口替代。 | 现货
|  | ③ | 广东百合医疗科技股份有限公司 | 8 | 一次性使用压力延长管 | 血流动力学监测和介入手术中确保压力传导准确性的连接部件。最高承压达到1200psi,便于不同场景应用，管身透明,便于医护人员观察气泡。 | 1.0*2.7mm（压力） | 国械注准20153142172 | 否 | 可收费 | C0207200540000006596 | 9.8 | 9.8 | 根 | 9.8 | 1、输液延长管的接头为医用6:100鲁尔圆锥接头;能与任何符合GB/T 1962.1-20151、或 GB/T 1962.2-2001 的要求的医疗器械可靠连接。 2、管体和接头之间能经受 15N 的静态轴向拉力 15s。 | 一周
|  |  |  | 8 | 一次性使用压力延长管 | 血流动力学监测和介入手术中确保压力传导准确性的连接部件。最高承压达到1200psi,便于不同场景应用，管身透明,便于医护人员观察气泡。 | 2.2×3.6mm（压力） | 国械注准20153142172 | 否 | 可收费 | C0207200540000006596 | 9.8 | 9.8 | 根 | 9.8 | 1、输液延长管的接头为医用6:100鲁尔圆锥接头;能与任何符合GB/T 1962.1-20151、或 GB/T 1962.2-2001 的要求的医疗器械可靠连接。 2、管体和接头之间能经受 15N 的静态轴向拉力 15s。 | 一周
|  | ④ | 深圳市迈威生物科技有限公司 | 8 | 一次性使用压力连接管 | 一次性使用压力连接管是为高压注射器配套用的一次性使用消耗品，主要用在X射线（CT、DSA)、核磁共振（MR)和超声（US）诊断、治疗中按相关造影技术要求高压注射造影剂及生理盐水等药液。 | S0M150 | 国械注准20183060438 | 是 | 能 | C02072005400000047990000072 | 15 | 15 | 1根/袋 | 15 | 1、结构要求：至少包括护帽、接头、导管头、单向阀组成； 2、材质：要求由医用 PVC、PC 材料制成； 3、规格尺寸：150㎝； 4、内、外接头尺寸符合国标 GB1962.1 或 GB1962.2 标准； *5、性能：连接管密合性符合600PSI 标准； 6、包装：经环氧乙烷灭菌，无菌独立包装； 7、质保期限：一次性使用，出厂质保期限3年。 | 现货
|  | ⑤ | 上海瑛泰医疗器械股份有限公司 | 8 | 一次性使用压力延长管 | 血流动力学检测和介入手术中确保压力传导准确性的连接器 | 150cm | 沪械注准20242030121 | 是 | 是 | C02072005400000092220000009 | 19.8 | 19.8 | 1根/包 | 19.8 | 1.管体柔软，安全可靠；2.透明PVC管，耐压500PSI；3.型号齐全，适用广泛 | 即日
|  |  |  | 8 | 一次性使用压力延长管 | 血流动力学检测和介入手术中确保压力传导准确性的连接器 | 30cm | 沪械注准20242030121 | 是 | 是 | C14161000400000092220000007 | 19.8 | 19.8 | 1根/包 | 19.8 | 1.管体柔软，安全可靠；2.透明PVC管，耐压500PSI；3.型号齐全，适用广泛 | 即日
|  |  |  | 8 | 一次性使用压力延长管 | 血流动力学检测和介入手术中确保压力传导准确性的连接器 | 90cm | 沪械注准20242030121 | 是 | 是 | C14161000400000092220000008 | 19.8 | 19.8 | 1根/包 | 19.8 | 1.管体柔软，安全可靠；2.透明PVC管，耐压500PSI；3.型号齐全，适用广泛 | 即日
|  |  |  | 8 | 一次性使用压力延长管 | 血流动力学检测和介入手术中确保压力传导准确性的连接器 | 60cm | 沪械注准20242030121 | 是 | 是 | C14161000400000092220000006 | 19.8 | 19.8 | 1根/包 | 19.8 | 1.管体柔软，安全可靠；2.透明PVC管，耐压500PSI；3.型号齐全，适用广泛 | 即日
|  |  |  | 8 | 一次性使用压力延长管 | 血流动力学检测和介入手术中确保压力传导准确性的连接器 | 120cm | 沪械注准20242030121 | 是 | 是 | C14161000400000092220000005 | 19.8 | 19.8 | 1根/包 | 19.8 | 1.管体柔软，安全可靠；2.透明PVC管，耐压500PSI；3.型号齐全，适用广泛 | 即日
|  | ⑥ | 深圳市凯思特医疗科技股份有限公司 | 8 | 高压造影注射延长管 | 该产品适用于在血管造影期间作为推注造影剂的通道，使用最大压力为1200PSI。 | GY0101010150 | 国械注准20213031065 | 是 |  | C02072005400000052240000041 | 26.49 | 26.49 | 根 | 26.49 | 1、耐压可达1200PSI(83mpa)； 2、管体通透柔软，回弹性好。 3、优异的抗扭结结力，方便操作。 4、旋转和固定2种接头，管体各种长度，满足临床医生选择。 | 3年
|  |  |  | 8 | 高压造影注射延长管 | 该产品适用于在血管造影期间作为推注造影剂的通道，使用最大压力为1200PSI。 | GY0101010120 | 国械注准20213031065 | 是 |  | C02072005400000052240000027 | 26.49 | 26.49 | 根 | 26.49 | 1、耐压可达1200PSI(83mpa)； 2、管体通透柔软，回弹性好。 3、优异的抗扭结结力，方便操作。 4、旋转和固定2种接头，管体各种长度，满足临床医生选择。 | 3年
|  |  |  | 8 | 高压造影注射延长管 | 该产品适用于在血管造影期间作为推注造影剂的通道，使用最大压力为1200PSI。 | GY0101010090 | 国械注准20213031065 | 是 |  | C02072005400000052240000028 | 26.49 | 26.49 | 根 | 26.49 | 1、耐压可达1200PSI(83mpa)； 2、管体通透柔软，回弹性好。 3、优异的抗扭结结力，方便操作。 4、旋转和固定2种接头，管体各种长度，满足临床医生选择。 | 3年
|  |  |  | 8 | 高压造影注射延长管 | 该产品适用于在血管造影期间作为推注造影剂的通道，使用最大压力为1200PSI。 | GY0101010060 | 国械注准20213031065 | 是 |  | C02072005400000052240000033 | 26.49 | 26.49 | 根 | 26.49 | 1、耐压可达1200PSI(83mpa)； 2、管体通透柔软，回弹性好。 3、优异的抗扭结结力，方便操作。 4、旋转和固定2种接头，管体各种长度，满足临床医生选择。 | 3年
|  |  |  | 8 | 高压造影注射延长管 | 该产品适用于在血管造影期间作为推注造影剂的通道，使用最大压力为1200PSI。 | GY0101010030 | 国械注准20213031065 | 是 |  | C02072005400000052240000024 | 26.49 | 26.49 | 根 | 26.49 | 1、耐压可达1200PSI(83mpa)； 2、管体通透柔软，回弹性好。 3、优异的抗扭结结力，方便操作。 4、旋转和固定2种接头，管体各种长度，满足临床医生选择。 | 3年
9 | 一次性使用有创压力传感器 | ① | 始兴县美连医疗器械有限公司 | 9 | 一次性使用有创压力传感器 | 与具有有创血压测量模块的病人监护仪配套使用，在医疗机构中用于测量患者的中心静脉压、动脉压、肺动脉压、左冠状动脉压。 | XC103T222 | 国械注准20243072401 | 否 | 不可单独收费 | C14161100400000124050000010 | 650 | 650 | 1条/袋 | 650 | 一： 全密闭采血式产品优势： 压力管颜色标识：降低管路连接错误或添加药物错误的风险,避免医疗事故的发生;解决线路繁杂纷乱、难管理等问题,提高医护人员工作效率; 三通采血阀材质：“无针采血,更高效、更安全;”采用进口硅胶材质,采血前后可反复擦拭消毒，更好满足科室感染控制需求; 全密闭储血器：全密闭式设计,可阻隔微生物进入储血器并附着于管壁,防止血液被污染；储血器底面积大,储血时使用旋盖方式,可保证任何使用者都可正确操作,避免空气进入血管; 二：非密闭采血产品优势 高质量冲洗阀：符合人体工学,可单手操作,触感反馈好;快速冲洗可达到1ml/s,在采血后,可快速冲洗管道中的残余血液,提高效率减少测压误差 面板与支架：可根据科室使用场景将传感器安置于更合适的位置；面板小巧精致,不占空间,操作更便捷; | 3年
|  |  |  | 9 | 一次性使用有创压力传感器 | 与具有有创血压测量模块的病人监护仪配套使用，在医疗机构中用于测量患者的中心静脉压、动脉压、肺动脉压、左冠状动脉压。 | XC103T220 | 国械注准20243072401 | 否 | 不可单独收费 | C14161100400000124050000012 | 320 | 320 | 1条/袋 | 320 | 一： 全密闭采血式产品优势： 压力管颜色标识：降低管路连接错误或添加药物错误的风险,避免医疗事故的发生;解决线路繁杂纷乱、难管理等问题,提高医护人员工作效率; 三通采血阀材质：“无针采血,更高效、更安全;”采用进口硅胶材质,采血前后可反复擦拭消毒，更好满足科室感染控制需求; 全密闭储血器：全密闭式设计,可阻隔微生物进入储血器并附着于管壁,防止血液被污染；储血器底面积大,储血时使用旋盖方式,可保证任何使用者都可正确操作,避免空气进入血管; 二：非密闭采血产品优势 高质量冲洗阀：符合人体工学,可单手操作,触感反馈好;快速冲洗可达到1ml/s,在采血后,可快速冲洗管道中的残余血液,提高效率减少测压误差 面板与支架：可根据科室使用场景将传感器安置于更合适的位置；面板小巧精致,不占空间,操作更便捷; | 3年
|  | ② | 麦瑞通医疗器械（北京）有限公司 | 9 | 一次性压力传感器 | 心血管内科介入手术 | K11-00096 | 国械注进20163073113 | 非集采 | 可单独收费 | C1416110040000004744 | 283 | 283 | 1个/盒 | 283 | 好用，可在广州平台交易 | 3个工作日
|  |  |  | 9 | 一次性压力传感器 | 心血管内科介入手术 | K11-00144 | 国械注进20163073113 | 非集采 | 可单独收费 | C1416110040000004744 | 283 | 283 | 1个/盒 | 283 | 好用，可在广州平台交易 | 3个工作日
|  | ③ | 山东维心医疗器械有限公司 | 9 | 一次性使用有创血压传感器 | 该产品在临床中用于测量血压。 | WX-PS-6012T | 国械注准20193070962 | 否 | 基础卫生材料 | C14161100400000036550000013 | / | / | 1套/袋 | 120 | 1.精密芯片：压力传感器采用进口专业芯片，准确度、灵敏度和稳定性高。 2.耐压管路：测压连接管路具有足够耐压强度，确保测量的准确性。 | 3-5天
|  | ④ | 扬州莱斯特科技有限公司 | 9 | 一次性使用压力传感器 | 该产品预期测量成人患者的动脉压或中心静脉压，与具备有创血压测量功能的病人监护仪配合使用。 | DPT-248 | 国械注准20163071853 | 否 |  | C14161100400000094360000001 | 145 | 105 | 1只/包 | 105 | 一次性使用压力传感器为CF型、非AP/APG型、连续运行。 主要绩构：该产品由灌注器、灌注阀、压力腔、压力信号输出端连线、三通阀、传输管路、堵帽和接头组成。该产品为环氧乙烷灭菌包装，一次性使用。 | 2年
|  | ⑤ | 优尼麦迪克（深圳）器械有限公司 | 9 | 一次性使用有创压力传感器 | 该产品与具备有创血压监护功能的病人监护仪配合使用，用于测量患者的动脉压及中心静脉压。 | TBAB03 | 国械注准20193070665 | 否 | 乙类 | C14161100400000096800000003 | 106 | 106 | 30根/箱 | 106 | 核心件主体结构独家发明专利，设计结构牢固防液，采购进口 PC 原料生产 | 7个工作日
|  | ⑥ | 佳康医用器材（青岛）有限公司 | 9 | 一次性使用有创血压传感器 | 实时监测主动脉、心室、肺动脉等部位的压力波形，在PCI（经皮冠脉介入）等手术中优化器械定位，用于测量患者的有创血压。 | FT-A001 | 国械注准20213070302 | 否 | 乙 | C14161100400000073820000001 | 280 | 170 | 1套/盒 | 170 | ①采用进口芯片，灵敏、准确、可靠、能直接、持续、动态地反应患者的血压，利于及时处理病情，可为抢救，治疗提供重要依据，且使用方便，安全可靠，节约时间； ②接口可与科室监护仪兼容适配，监测数据更为灵敏，准确，满足临床需求； ③带采血系统，减少采血风险。 ④配备彩色标签，高辨识度，明确监测部位。 ⑤性价比高，为患者节省费用，降低耗材成本。 | 3天
|  | ⑦ | 安吉特（天津）科技有限公司 | 9 | 一次性使用有创血压传感器 | 产品适用于测量动脉压和静脉压，用于需要进行有创血压监护的患者。 | AGTPT01-20-A | 国械注准20213070031 | 否 |  | C14161100400000117580000001 | 205 | 205 | 套 | 205 | 一次性使用有创血压传感器主要用于监测人的有创血压。它通过对动、静脉血管内压力的敏感测量,准确反映患者动静脉血压值,和监护仪联合使用,可以反映出患者血压变化波形图,为临床诊断提供准确、客观血压数据。 | 2年
|  |  |  | 9 | 一次性使用有创血压传感器 | 产品适用于测量动脉压和静脉压，用于需要进行有创血压监护的患者。 | AGTPT01-30-A | 国械注准20213070031 | 否 |  | C14161100400000117580000002 | 205 | 205 | 套 | 205 | 一次性使用有创血压传感器主要用于监测人的有创血压。它通过对动、静脉血管内压力的敏感测量,准确反映患者动静脉血压值,和监护仪联合使用,可以反映出患者血压变化波形图,为临床诊断提供准确、客观血压数据。 | 2年
|  | ⑧ | 贝朗医疗（苏州）有限公司 | 9 | 一次性使用血压传感器 | 本产品用于对人体有创血压如动脉压、中心静脉压、肺动脉压、左冠状动脉压多种压力进行监测，直接获得血压这一生理参数，为临床对疾病的诊断、治疗和预后估计提供客观依据。 | 5202620C | 国械注准20163071841 | 否 | 是 | C14160100400000066390000001 | / | 220 | 20套/箱 | 220 | 1该一次性使用血压传感器，特有Exadyn三通旋塞，可以使动脉和静脉测压之间转换更便捷，避免了动静脉的分流。单头传感器，就能实现动静脉压的监测，节约了医疗成本，方便临床操作。 2.德国芯片，100%出厂监测，测量精准。 3.具备快速冲洗装置，控制气泡，易于操作使用。 | 3天内
|  |  |  | 9 | 一次性使用血压传感器 | 本产品用于对人体有创血压如动脉压、中心静脉压、肺动脉压、左冠状动脉压多种压力进行监测，直接获得血压这一生理参数，为临床对疾病的诊断、治疗和预后估计提供客观依据。 | 5202507c | 国械注准20163071841 | 否 | 是 | C14161100400000066390000017 | / | 296 | 20套/箱 | 296 | 1该一次性使用血压传感器，特有Exadyn三通旋塞，可以使动脉和静脉测压之间转换更便捷，避免了动静脉的分流。单头传感器，就能实现动静脉压的监测，节约了医疗成本，方便临床操作。 2.德国芯片，100%出厂监测，测量精准。 3.具备快速冲洗装置，控制气泡，易于操作使用。 | 3天内
|  | ⑨ | 浙江海圣医疗器械股份有限公司 | 9 | 一次性使用有创血压传感器 | 本产品用于测量人体有创血压，如动脉压，中心静脉压，并能持续地传输有创血压信号。 | DBPT-0203 | 国械注准20193071746 | 否 | 能 | C14161100400000103180000005 | 99 | 99 | 包 | 99 | 1.采用进口芯片，核心配件进口，品质有保证，性价比更高；2.产品获得美国FDA501K认证； | 非紧急情况3日内送达，紧急情况4小时送达。
|  |  |  | 9 | 一次性使用有创血压传感器 | 本产品用于测量人体有创血压，如动脉压，中心静脉压，并能持续地传输有创血压信号。 | DBPT-0103 | 国械注准20193071746 | 否 | 能 | C14161100400000103180000003 | 185 | 175 | 包 | 175 | 1.采用进口芯片，核心配件进口，品质有保证，性价比更高；2.产品获得美国FDA501K认证； | 非紧急情况3日内送达，紧急情况4小时送达。
|  |  |  | 9 | 一次性使用有创血压传感器 | 本产品用于测量人体有创血压，如动脉压，中心静脉压，并能持续地传输有创血压信号。 | DBPT-0703C3 | 国械注准20193071746 | 否 | 能 | C14161100400000103180000014 | 380 | 380 | 包 | 380 | 1.采用进口芯片，核心配件进口，品质有保证，性价比更高；2.产品获得美国FDA501K认证； | 非紧急情况3日内送达，紧急情况4小时送达。
|  | ⑩ | 上海瑛泰医疗器械股份有限公司 | 9 | 一次性使用有创压力传感器 | 适配不同监护仪，实时监测压力波形，优化器械定位 | DPT0204 | 国械注准20173073316 | 是 | 是 | C14161100400000092220000023 | 495 | 200 | 1根/包 | 200 | 1.极致灵敏，数据精准，可连续检测腔内压力；2.适用广泛，7种线缆接口，28种产品型号 | 即日
|  |  |  | 9 | 一次性使用有创压力传感器 | 适配不同监护仪，实时监测压力波形，优化器械定位 | DPT0101 | 国械注准20173073316 | 是 | 是 | C14161100400000092220000026 | 385 | 200 | 1根/包 | 200 | 1.极致灵敏，数据精准，可连续检测腔内压力；2.适用广泛，7种线缆接口，28种产品型号 | 即日
|  |  |  | 9 | 一次性使用有创压力传感器 | 适配不同监护仪，实时监测压力波形，优化器械定位 | DPT0103 | 国械注准20173073316 | 是 | 是 | C14161100400000092220000003 | 457 | 200 | 1根/包 | 200 | 1.极致灵敏，数据精准，可连续检测腔内压力；2.适用广泛，7种线缆接口，28种产品型号 | 即日
|  |  |  | 9 | 一次性使用有创压力传感器 | 适配不同监护仪，实时监测压力波形，优化器械定位 | DPT0102 | 国械注准20173073316 | 是 | 是 | C14161100400000092220000017 | 210 | 200 | 1根/包 | 200 | 1.极致灵敏，数据精准，可连续检测腔内压力；2.适用广泛，7种线缆接口，28种产品型号 | 即日
|  |  |  | 9 | 一次性使用有创压力传感器 | 适配不同监护仪，实时监测压力波形，优化器械定位 | DPT0704 | 国械注准20173073316 | 是 | 是 | C14161100400000092220000006 | 495 | 200 | 1根/包 | 200 | 1.极致灵敏，数据精准，可连续检测腔内压力；2.适用广泛，7种线缆接口，28种产品型号 | 即日
|  |  |  | 9 | 一次性使用有创压力传感器 | 适配不同监护仪，实时监测压力波形，优化器械定位 | DPT0702 | 国械注准20173073316 | 是 | 是 | C14161100400000092220000004 | 210 | 200 | 1根/包 | 200 | 1.极致灵敏，数据精准，可连续检测腔内压力；2.适用广泛，7种线缆接口，28种产品型号 | 即日
|  |  |  | 9 | 一次性使用有创压力传感器 | 适配不同监护仪，实时监测压力波形，优化器械定位 | DPT0604 | 国械注准20173073316 | 是 | 是 | C14161100400000092220000024 | 495 | 200 | 1根/包 | 200 | 1.极致灵敏，数据精准，可连续检测腔内压力；2.适用广泛，7种线缆接口，28种产品型号 | 即日
|  |  |  | 9 | 一次性使用有创压力传感器 | 适配不同监护仪，实时监测压力波形，优化器械定位 | DPT0703 | 国械注准20173073316 | 是 | 是 | C14161100400000092220000014 | 457 | 200 | 1根/包 | 200 | 1.极致灵敏，数据精准，可连续检测腔内压力；2.适用广泛，7种线缆接口，28种产品型号 | 即日
|  |  |  | 9 | 一次性使用有创压力传感器 | 适配不同监护仪，实时监测压力波形，优化器械定位 | DPT0603 | 国械注准20173073316 | 是 | 是 | C14161100400000092220000011 | 457 | 200 | 1根/包 | 200 | 1.极致灵敏，数据精准，可连续检测腔内压力；2.适用广泛，7种线缆接口，28种产品型号 | 即日
|  |  |  | 9 | 一次性使用有创压力传感器 | 适配不同监护仪，实时监测压力波形，优化器械定位 | DPT0602 | 国械注准20173073316 | 是 | 是 | C14161100400000092220000015 | 210 | 200 | 1根/包 | 200 | 1.极致灵敏，数据精准，可连续检测腔内压力；2.适用广泛，7种线缆接口，28种产品型号 | 即日
|  |  |  | 9 | 一次性使用有创压力传感器 | 适配不同监护仪，实时监测压力波形，优化器械定位 | DPT0601 | 国械注准20173073316 | 是 | 是 | C14161100400000092220000013 | 385 | 200 | 1根/包 | 200 | 1.极致灵敏，数据精准，可连续检测腔内压力；2.适用广泛，7种线缆接口，28种产品型号 | 即日
|  |  |  | 9 | 一次性使用有创压力传感器 | 适配不同监护仪，实时监测压力波形，优化器械定位 | DPT0701 | 国械注准20173073316 | 是 | 是 | C14161100400000092220000020 | 385 | 200 | 1根/包 | 200 | 1.极致灵敏，数据精准，可连续检测腔内压力；2.适用广泛，7种线缆接口，28种产品型号 | 即日
|  |  |  | 9 | 一次性使用有创压力传感器 | 适配不同监护仪，实时监测压力波形，优化器械定位 | DPT0504 | 国械注准20173073316 | 是 | 是 | C14161100400000092220000028 | 495 | 200 | 1根/包 | 200 | 1.极致灵敏，数据精准，可连续检测腔内压力；2.适用广泛，7种线缆接口，28种产品型号 | 即日
|  |  |  | 9 | 一次性使用有创压力传感器 | 适配不同监护仪，实时监测压力波形，优化器械定位 | DPT0503 | 国械注准20173073316 | 是 | 是 | C14161100400000092220000001 | 457 | 200 | 1根/包 | 200 | 1.极致灵敏，数据精准，可连续检测腔内压力；2.适用广泛，7种线缆接口，28种产品型号 | 即日
|  |  |  | 9 | 一次性使用有创压力传感器 | 适配不同监护仪，实时监测压力波形，优化器械定位 | DPT0404 | 国械注准20173073316 | 是 | 是 | C14161100400000092220000016 | 495 | 200 | 1根/包 | 200 | 1.极致灵敏，数据精准，可连续检测腔内压力；2.适用广泛，7种线缆接口，28种产品型号 | 即日
|  |  |  | 9 | 一次性使用有创压力传感器 | 适配不同监护仪，实时监测压力波形，优化器械定位 | DPT0502 | 国械注准20173073316 | 是 | 是 | C14161100400000092220000005 | 210 | 200 | 1根/包 | 200 | 1.极致灵敏，数据精准，可连续检测腔内压力；2.适用广泛，7种线缆接口，28种产品型号 | 即日
|  |  |  | 9 | 一次性使用有创压力传感器 | 适配不同监护仪，实时监测压力波形，优化器械定位 | DPT0501 | 国械注准20173073316 | 是 | 是 | C14161100400000092220000002 | 385 | 200 | 1根/包 | 200 | 1.极致灵敏，数据精准，可连续检测腔内压力；2.适用广泛，7种线缆接口，28种产品型号 | 即日
|  |  |  | 9 | 一次性使用有创压力传感器 | 适配不同监护仪，实时监测压力波形，优化器械定位 | DPT0403 | 国械注准20173073316 | 是 | 是 | C14161100400000092220000027 | 457 | 200 | 1根/包 | 200 | 1.极致灵敏，数据精准，可连续检测腔内压力；2.适用广泛，7种线缆接口，28种产品型号 | 即日
|  |  |  | 9 | 一次性使用有创压力传感器 | 适配不同监护仪，实时监测压力波形，优化器械定位 | DPT0401 | 国械注准20173073316 | 是 | 是 | C14161100400000092220000010 | 385 | 200 | 1根/包 | 200 | 1.极致灵敏，数据精准，可连续检测腔内压力；2.适用广泛，7种线缆接口，28种产品型号 | 即日
|  |  |  | 9 | 一次性使用有创压力传感器 | 适配不同监护仪，实时监测压力波形，优化器械定位 | DPT0402 | 国械注准20173073316 | 是 | 是 | C14161100400000092220000009 | 210 | 200 | 1根/包 | 200 | 1.极致灵敏，数据精准，可连续检测腔内压力；2.适用广泛，7种线缆接口，28种产品型号 | 即日
|  |  |  | 9 | 一次性使用有创压力传感器 | 适配不同监护仪，实时监测压力波形，优化器械定位 | DPT0304 | 国械注准20173073316 | 是 | 是 | C14161100400000092220000012 | 495 | 200 | 1根/包 | 200 | 1.极致灵敏，数据精准，可连续检测腔内压力；2.适用广泛，7种线缆接口，28种产品型号 | 即日
|  |  |  | 9 | 一次性使用有创压力传感器 | 适配不同监护仪，实时监测压力波形，优化器械定位 | DPT0303 | 国械注准20173073316 | 是 | 是 | C14161100400000092220000022 | 457 | 200 | 1根/包 | 200 | 1.极致灵敏，数据精准，可连续检测腔内压力；2.适用广泛，7种线缆接口，28种产品型号 | 即日
|  |  |  | 9 | 一次性使用有创压力传感器 | 适配不同监护仪，实时监测压力波形，优化器械定位 | DPT0302 | 国械注准20173073316 | 是 | 是 | C14161100400000092220000019 | 210 | 200 | 1根/包 | 200 | 1.极致灵敏，数据精准，可连续检测腔内压力；2.适用广泛，7种线缆接口，28种产品型号 | 即日
|  |  |  | 9 | 一次性使用有创压力传感器 | 适配不同监护仪，实时监测压力波形，优化器械定位 | DPT0301 | 国械注准20173073316 | 是 | 是 | C14161100400000092220000007 | 385 | 200 | 1根/包 | 200 | 1.极致灵敏，数据精准，可连续检测腔内压力；2.适用广泛，7种线缆接口，28种产品型号 | 即日
|  |  |  | 9 | 一次性使用有创压力传感器 | 适配不同监护仪，实时监测压力波形，优化器械定位 | DPT0203 | 国械注准20173073316 | 是 | 是 | C14161100400000092220000008 | 457 | 200 | 1根/包 | 200 | 1.极致灵敏，数据精准，可连续检测腔内压力；2.适用广泛，7种线缆接口，28种产品型号 | 即日
|  |  |  | 9 | 一次性使用有创压力传感器 | 适配不同监护仪，实时监测压力波形，优化器械定位 | DPT0202 | 国械注准20173073316 | 是 | 是 | C14161100400000092220000025 | 188.9404 | 180 | 1根/包 | 180 | 1.极致灵敏，数据精准，可连续检测腔内压力；2.适用广泛，7种线缆接口，28种产品型号 | 即日
|  |  |  | 9 | 一次性使用有创压力传感器 | 适配不同监护仪，实时监测压力波形，优化器械定位 | DPT0201 | 国械注准20173073316 | 是 | 是 | C14161100400000092220000021 | 385 | 200 | 1根/包 | 200 | 1.极致灵敏，数据精准，可连续检测腔内压力；2.适用广泛，7种线缆接口，28种产品型号 | 即日
|  |  |  | 9 | 一次性使用有创压力传感器 | 适配不同监护仪，实时监测压力波形，优化器械定位 | DPT0104 | 国械注准20173073316 | 是 | 是 | C14161100400000092220000018 | 495 | 200 | 1根/包 | 200 | 1.极致灵敏，数据精准，可连续检测腔内压力；2.适用广泛，7种线缆接口，28种产品型号 | 即日
|  | ⑪ | 荆州市益海科技有限公司 | 9 | 一次性使用有创血压传感器 | 用于医疗机构对患者进行有创血压测量和血液样本采集。 | YH-DPT-SBS | 国械注准20243070091 | 否 | 乙类 | C14161100400000110810000003 | 195 | 190 | 1套/包 | 190 | 进行血压监测的同时可以进行血液采集；封闭采血系统可以将感染的风险降至最低；减少因多次穿刺取血对患者的损害和痛苦；能与国内外各种品牌的监护仪匹配使用。 | 3个工作日
|  |  |  | 9 | 一次性使用有创血压传感器 | 该产品适用于临床测量成人患者的动脉压和中心静脉压。 | YH-DPT-I | 国械注准20233071177 | 否 | 乙类 | C14161100400000110810000001 | 143.3773 | 143.3773 | 1套/包 | 143.35 | 品种齐全，能与国内外各种监护仪配合使用；适用于临床多个科室：麻醉科、CU、心内科、导管室等；质量稳定,误差控制在2%以内。 | 3个工作日
10 | PTCA导丝 | ① | 日本朝日英达科株式会社 | 10 | PTCA导丝 | 心血管内科介入手术 | AHW14R001S | 国械注进20183031886 | 集采 | 可单独收费 | C0202210030000008711 | 588 | 588 | 1根/盒 | 588 | 好用，可在广州平台交易 | 3个工作日
|  |  |  | 10 | PTCA导丝 | 心血管内科介入手术 | AHW14R004S | 国械注进20173036599 | 集采 | 可单独收费 | C0202210030000008711 | 588 | 588 | 1根/盒 | 588 | 好用，可在广州平台交易 | 3个工作日
|  |  |  | 10 | PTCA导丝 | 心血管内科介入手术 | AHW14R007P | 国械注进20183031817 | 集采 | 可单独收费 | C0202210030000008711 | 588 | 588 | 1根/盒 | 588 | 好用，可在广州平台交易 | 3个工作日
|  |  |  | 10 | PTCA导丝 | 心血管内科介入手术 | AHW14R008P | 国械注进20183031817 | 集采 | 可单独收费 | C0202210030000008711 | 588 | 588 | 1根/盒 | 588 | 好用，可在广州平台交易 | 3个工作日
|  |  |  | 10 | PTCA导丝 | 心血管内科介入手术 | AHW14R011P | 国械注进20183031817 | 集采 | 可单独收费 | C0202210030000008711 | 588 | 588 | 1根/盒 | 588 | 好用，可在广州平台交易 | 3个工作日
|  |  |  | 10 | PTCA导丝 | 心血管内科介入手术 | APW14R009S | 国械注进20183031819 | 集采 | 可单独收费 | C0202210030000008711 | 588 | 588 | 1根/盒 | 588 | 好用，可在广州平台交易 | 3个工作日
|  |  |  | 10 | PTCA导丝 | 心血管内科介入手术 | APW14R005S | 国械注进20183031819 | 集采 | 可单独收费 | C0202210030000008711 | 588 | 588 | 1根/盒 | 588 | 好用，可在广州平台交易 | 3个工作日
|  |  |  | 10 | PTCA导丝 | 心血管内科介入手术 | AGH143090 | 国械注进20183031883 | 集采 | 可单独收费 | C0202210030000008711 | 588 | 588 | 1根/盒 | 588 | 好用，可在广州平台交易 | 3个工作日
|  |  |  | 10 | PTCA导丝 | 心血管内科介入手术 | AHW10S302S | 国械注进20163034999 | 集采 | 可单独收费 | C0202210030000008711 | 588 | 588 | 1根/盒 | 588 | 好用，可在广州平台交易 | 3个工作日
|  | ② | 上海瑛泰医疗器械股份有限公司 | 10 | 一次性使用造影导丝 | 用于介入手术中通过血管，并提供其他器械的支撑 | 0.035"*180CM | 国械注准20163032107 | 是 | 是 | C02022200300001092220000092 | 55 | 55 | 1根/包 | 55 | 1.通过性佳，PTFE预涂层；2.支撑性好，不锈钢芯丝提供良好支撑力 | 即日
|  |  |  | 10 | 一次性使用造影导丝 | 用于介入手术中通过血管，并提供其他器械的支撑 | 0.038"*180CM | 国械注准20163032107 | 是 | 是 | C02022200300001092220000096 | 55 | 55 | 1根/包 | 55 | 1.通过性佳，PTFE预涂层；2.支撑性好，不锈钢芯丝提供良好支撑力 | 即日
|  |  |  | 10 | 一次性使用造影导丝 | 用于介入手术中通过血管，并提供其他器械的支撑 | 0.038"*150CM | 国械注准20163032107 | 是 | 是 | C02022200300001092220000083 | 55 | 55 | 1根/包 | 55 | 1.通过性佳，PTFE预涂层；2.支撑性好，不锈钢芯丝提供良好支撑力 | 即日
|  |  |  | 10 | 一次性使用造影导丝 | 用于介入手术中通过血管，并提供其他器械的支撑 | 0.035"*150CM | 国械注准20163032107 | 是 | 是 | C02022200300001092220000082 | 55 | 55 | 1根/包 | 55 | 1.通过性佳，PTFE预涂层；2.支撑性好，不锈钢芯丝提供良好支撑力 | 即日
|  |  |  | 10 | 一次性使用造影导丝 | 用于介入手术中通过血管，并提供其他器械的支撑 | GW351SF | 国械注准20163032107 | 是 | 是 | C02022200300001092220000095 | 55 | 55 | 1根/包 | 55 | 1.通过性佳，PTFE预涂层；2.支撑性好，不锈钢芯丝提供良好支撑力 | 即日
|  |  |  | 10 | 一次性使用造影导丝 | 用于介入手术中通过血管，并提供其他器械的支撑 | GW323JF | 国械注准20163032107 | 是 | 是 | C02022200300002092220000023 | 82.5 | 82.5 | 1根/包 | 82.5 | 1.通过性佳，PTFE预涂层；2.支撑性好，不锈钢芯丝提供良好支撑力 | 即日
|  |  |  | 10 | 一次性使用造影导丝 | 用于介入手术中通过血管，并提供其他器械的支撑 | GW353JF | 国械注准20163032107 | 是 | 是 | C02022200300002092220000028 | 82.5 | 82.5 | 1根/包 | 82.5 | 1.通过性佳，PTFE预涂层；2.支撑性好，不锈钢芯丝提供良好支撑力 | 即日
11 | 一次性使用导引导管 | ① | 深圳市业聚实业有限公司 | 11 | 一次性使用导引导管 | 心血管内科介入手术 | 76UB-3500-7-3 | 国械注准20183030276 | 集采 | 可单独收费 | C0202100040000001219 | 541 | 541 | 1根/盒 | 541 | 好用，可在广州平台交易 | 3个工作日
|  |  |  | 11 | 一次性使用导引导管 | 心血管内科介入手术 | 76UB-3000-7-3 | 国械注准20183030276 | 集采 | 可单独收费 | C0202100040000001219 | 541 | 541 | 1根/盒 | 541 | 好用，可在广州平台交易 | 3个工作日
|  |  |  | 11 | 一次性使用导引导管 | 心血管内科介入手术 | 76UB-3700-7-3 | 国械注准20183030276 | 集采 | 可单独收费 | C0202100040000001219 | 541 | 541 | 1根/盒 | 541 | 好用，可在广州平台交易 | 3个工作日
|  |  |  | 11 | 一次性使用导引导管 | 心血管内科介入手术 | 76JR-4000-7-3 | 国械注准20183030276 | 集采 | 可单独收费 | C0202100040000001219 | 541 | 541 | 1根/盒 | 541 | 好用，可在广州平台交易 | 3个工作日
|  |  |  | 11 | 一次性使用导引导管 | 心血管内科介入手术 | 76JR-3500-7-3 | 国械注准20183030276 | 集采 | 可单独收费 | C0202100040000001219 | 541 | 541 | 1根/盒 | 541 | 好用，可在广州平台交易 | 3个工作日
|  |  |  | 11 | 一次性使用导引导管 | 心血管内科介入手术 | 76JL-3500-7-3 | 国械注准20183030276 | 集采 | 可单独收费 | C0202100040000001219 | 541 | 541 | 1根/盒 | 541 | 好用，可在广州平台交易 | 3个工作日
|  |  |  | 11 | 一次性使用导引导管 | 心血管内科介入手术 | 76AL-0700-7-3 | 国械注准20183030276 | 集采 | 可单独收费 | C0202100040000001219 | 541 | 541 | 1根/盒 | 541 | 好用，可在广州平台交易 | 3个工作日
|  |  |  | 11 | 一次性使用导引导管 | 心血管内科介入手术 | 76AL-1000-7-3 | 国械注准20183030276 | 集采 | 可单独收费 | C0202100040000001219 | 541 | 541 | 1根/盒 | 541 | 好用，可在广州平台交易 | 3个工作日
|  |  |  | 11 | 一次性使用导引导管 | 心血管内科介入手术 | 77UB-3500-7-3 | 国械注准20183030276 | 集采 | 可单独收费 | C0202100040000001219 | 541 | 541 | 1根/盒 | 541 | 好用，可在广州平台交易 | 3个工作日
|  |  |  | 11 | 一次性使用导引导管 | 心血管内科介入手术 | 77UB-3000-7-3 | 国械注准20183030276 | 集采 | 可单独收费 | C0202100040000001219 | 541 | 541 | 1根/盒 | 541 | 好用，可在广州平台交易 | 3个工作日
|  |  |  | 11 | 一次性使用导引导管 | 心血管内科介入手术 | 77UB-3700-7-3 | 国械注准20183030276 | 集采 | 可单独收费 | C0202100040000001219 | 541 | 541 | 1根/盒 | 541 | 好用，可在广州平台交易 | 3个工作日
|  |  |  | 11 | 一次性使用导引导管 | 心血管内科介入手术 | 77JR-4000-7-3 | 国械注准20183030276 | 集采 | 可单独收费 | C0202100040000001219 | 541 | 541 | 1根/盒 | 541 | 好用，可在广州平台交易 | 3个工作日
|  |  |  | 11 | 一次性使用导引导管 | 心血管内科介入手术 | 77JR-3500-7-3 | 国械注准20183030276 | 集采 | 可单独收费 | C0202100040000001219 | 541 | 541 | 1根/盒 | 541 | 好用，可在广州平台交易 | 3个工作日
|  |  |  | 11 | 一次性使用导引导管 | 心血管内科介入手术 | 77JL-3500-7-3 | 国械注准20183030276 | 集采 | 可单独收费 | C0202100040000001219 | 541 | 541 | 1根/盒 | 541 | 好用，可在广州平台交易 | 3个工作日
|  |  |  | 11 | 一次性使用导引导管 | 心血管内科介入手术 | 767AL-0700-7-3 | 国械注准20183030276 | 集采 | 可单独收费 | C0202100040000001219 | 541 | 541 | 1根/盒 | 541 | 好用，可在广州平台交易 | 3个工作日
|  |  |  | 11 | 一次性使用导引导管 | 心血管内科介入手术 | 77AL-1000-7-3 | 国械注准20183030276 | 集采 | 可单独收费 | C0202100040000001219 | 541 | 541 | 1根/盒 | 541 | 好用，可在广州平台交易 | 3个工作日
|  | ② | 上海瑛泰医疗器械股份有限公司 | 11 | 一次性使用指引导管 | 适用于PCI术中，为球囊导丝或其他治疗器械提供导入通道 | EBU3.0 | 国械注准20193030955 | 是 | 是 | C02021000400000092220000243 | 338 | 338 | 1根/包 | 338 | 1.稳定支撑，1:1不锈钢编织网设计；2.腔大力强，顺畅配合；3.柔软无创，清晰显影；4.型号更多选择，更广覆盖，对标进口 | 即日
|  |  |  | 11 | 一次性使用指引导管 | 适用于PCI术中，为球囊导丝或其他治疗器械提供导入通道 | EBU3.0 | 国械注准20193030955 | 是 | 是 | C02021000400000092220000093 | 338 | 338 | 1根/包 | 338 | 1.稳定支撑，1:1不锈钢编织网设计；2.腔大力强，顺畅配合；3.柔软无创，清晰显影；4.型号更多选择，更广覆盖，对标进口 | 即日
|  |  |  | 11 | 一次性使用指引导管 | 适用于PCI术中，为球囊导丝或其他治疗器械提供导入通道 | EBU3.0 | 国械注准20193030955 | 是 | 是 | C02021000400000092220000220 | 338 | 338 | 1根/包 | 338 | 1.稳定支撑，1:1不锈钢编织网设计；2.腔大力强，顺畅配合；3.柔软无创，清晰显影；4.型号更多选择，更广覆盖，对标进口 | 即日
|  |  |  | 11 | 一次性使用指引导管 | 适用于PCI术中，为球囊导丝或其他治疗器械提供导入通道 | EBU3.0 | 国械注准20193030955 | 是 | 是 | C02021000400000092220000351 | 338 | 338 | 1根/包 | 338 | 1.稳定支撑，1:1不锈钢编织网设计；2.腔大力强，顺畅配合；3.柔软无创，清晰显影；4.型号更多选择，更广覆盖，对标进口 | 即日
|  |  |  | 11 | 一次性使用指引导管 | 适用于PCI术中，为球囊导丝或其他治疗器械提供导入通道 | EBU3.0 | 国械注准20193030955 | 是 | 是 | C02021000400000092220000229 | 338 | 338 | 1根/包 | 338 | 1.稳定支撑，1:1不锈钢编织网设计；2.腔大力强，顺畅配合；3.柔软无创，清晰显影；4.型号更多选择，更广覆盖，对标进口 | 即日
|  |  |  | 11 | 一次性使用指引导管 | 适用于PCI术中，为球囊导丝或其他治疗器械提供导入通道 | EBU3.0 | 国械注准20193030955 | 是 | 是 | C02021000400000092220000019 | 338 | 338 | 1根/包 | 338 | 1.稳定支撑，1:1不锈钢编织网设计；2.腔大力强，顺畅配合；3.柔软无创，清晰显影；4.型号更多选择，更广覆盖，对标进口 | 即日
|  |  |  | 11 | 一次性使用指引导管 | 适用于PCI术中，为球囊导丝或其他治疗器械提供导入通道 | EBU3.0 | 国械注准20193030955 | 是 | 是 | C02021000400000092220000181 | 338 | 338 | 1根/包 | 338 | 1.稳定支撑，1:1不锈钢编织网设计；2.腔大力强，顺畅配合；3.柔软无创，清晰显影；4.型号更多选择，更广覆盖，对标进口 | 即日
|  |  |  | 11 | 一次性使用指引导管 | 适用于PCI术中，为球囊导丝或其他治疗器械提供导入通道 | EBU3.0 | 国械注准20193030955 | 是 | 是 | C02021000400000092220000092 | 338 | 338 | 1根/包 | 338 | 1.稳定支撑，1:1不锈钢编织网设计；2.腔大力强，顺畅配合；3.柔软无创，清晰显影；4.型号更多选择，更广覆盖，对标进口 | 即日
|  |  |  | 11 | 一次性使用指引导管 | 适用于PCI术中，为球囊导丝或其他治疗器械提供导入通道 | EBU3.0 | 国械注准20193030955 | 是 | 是 | C02021000400000092220000190 | 338 | 338 | 1根/包 | 338 | 1.稳定支撑，1:1不锈钢编织网设计；2.腔大力强，顺畅配合；3.柔软无创，清晰显影；4.型号更多选择，更广覆盖，对标进口 | 即日
|  |  |  | 11 | 一次性使用指引导管 | 适用于PCI术中，为球囊导丝或其他治疗器械提供导入通道 | EBU3.0 | 国械注准20193030955 | 是 | 是 | C02021000400000092220000304 | 338 | 338 | 1根/包 | 338 | 1.稳定支撑，1:1不锈钢编织网设计；2.腔大力强，顺畅配合；3.柔软无创，清晰显影；4.型号更多选择，更广覆盖，对标进口 | 即日
|  |  |  | 11 | 一次性使用指引导管 | 适用于PCI术中，为球囊导丝或其他治疗器械提供导入通道 | EBU3.5 | 国械注准20193030955 | 是 | 是 | C02021000400000092220000153 | 338 | 338 | 1根/包 | 338 | 1.稳定支撑，1:1不锈钢编织网设计；2.腔大力强，顺畅配合；3.柔软无创，清晰显影；4.型号更多选择，更广覆盖，对标进口 | 即日
|  |  |  | 11 | 一次性使用指引导管 | 适用于PCI术中，为球囊导丝或其他治疗器械提供导入通道 | EBU3.5 | 国械注准20193030955 | 是 | 是 | C02021000400000092220000359 | 338 | 338 | 1根/包 | 338 | 1.稳定支撑，1:1不锈钢编织网设计；2.腔大力强，顺畅配合；3.柔软无创，清晰显影；4.型号更多选择，更广覆盖，对标进口 | 即日
|  |  |  | 11 | 一次性使用指引导管 | 适用于PCI术中，为球囊导丝或其他治疗器械提供导入通道 | EBU3.5 | 国械注准20193030955 | 是 | 是 | C02021000400000092220000100 | 338 | 338 | 1根/包 | 338 | 1.稳定支撑，1:1不锈钢编织网设计；2.腔大力强，顺畅配合；3.柔软无创，清晰显影；4.型号更多选择，更广覆盖，对标进口 | 即日
|  |  |  | 11 | 一次性使用指引导管 | 适用于PCI术中，为球囊导丝或其他治疗器械提供导入通道 | EBU3.5 | 国械注准20193030955 | 是 | 是 | C02021000400000092220000016 | 338 | 338 | 1根/包 | 338 | 1.稳定支撑，1:1不锈钢编织网设计；2.腔大力强，顺畅配合；3.柔软无创，清晰显影；4.型号更多选择，更广覆盖，对标进口 | 即日
|  |  |  | 11 | 一次性使用指引导管 | 适用于PCI术中，为球囊导丝或其他治疗器械提供导入通道 | EBU3.5 | 国械注准20193030955 | 是 | 是 | C02021000400000092220000478 | 338 | 338 | 1根/包 | 338 | 1.稳定支撑，1:1不锈钢编织网设计；2.腔大力强，顺畅配合；3.柔软无创，清晰显影；4.型号更多选择，更广覆盖，对标进口 | 即日
|  |  |  | 11 | 一次性使用指引导管 | 适用于PCI术中，为球囊导丝或其他治疗器械提供导入通道 | EBU3.5 | 国械注准20193030955 | 是 | 是 | C02021000400000092220000462 | 338 | 338 | 1根/包 | 338 | 1.稳定支撑，1:1不锈钢编织网设计；2.腔大力强，顺畅配合；3.柔软无创，清晰显影；4.型号更多选择，更广覆盖，对标进口 | 即日
|  |  |  | 11 | 一次性使用指引导管 | 适用于PCI术中，为球囊导丝或其他治疗器械提供导入通道 | EBU3.5 | 国械注准20193030955 | 是 | 是 | C02021000400000092220000152 | 338 | 338 | 1根/包 | 338 | 1.稳定支撑，1:1不锈钢编织网设计；2.腔大力强，顺畅配合；3.柔软无创，清晰显影；4.型号更多选择，更广覆盖，对标进口 | 即日
|  |  |  | 11 | 一次性使用指引导管 | 适用于PCI术中，为球囊导丝或其他治疗器械提供导入通道 | EBU3.5 | 国械注准20193030955 | 是 | 是 | C02021000400000092220000273 | 338 | 338 | 1根/包 | 338 | 1.稳定支撑，1:1不锈钢编织网设计；2.腔大力强，顺畅配合；3.柔软无创，清晰显影；4.型号更多选择，更广覆盖，对标进口 | 即日
|  |  |  | 11 | 一次性使用指引导管 | 适用于PCI术中，为球囊导丝或其他治疗器械提供导入通道 | EBU3.5 | 国械注准20193030955 | 是 | 是 | C02021000400000092220000480 | 338 | 338 | 1根/包 | 338 | 1.稳定支撑，1:1不锈钢编织网设计；2.腔大力强，顺畅配合；3.柔软无创，清晰显影；4.型号更多选择，更广覆盖，对标进口 | 即日
|  |  |  | 11 | 一次性使用指引导管 | 适用于PCI术中，为球囊导丝或其他治疗器械提供导入通道 | EBU3.5 | 国械注准20193030955 | 是 | 是 | C02021000400000092220000392 | 338 | 338 | 1根/包 | 338 | 1.稳定支撑，1:1不锈钢编织网设计；2.腔大力强，顺畅配合；3.柔软无创，清晰显影；4.型号更多选择，更广覆盖，对标进口 | 即日
|  |  |  | 11 | 一次性使用指引导管 | 适用于PCI术中，为球囊导丝或其他治疗器械提供导入通道 | EBU3.75 | 国械注准20193030955 | 是 | 是 | C02021000400000092220000222 | 338 | 338 | 1根/包 | 338 | 1.稳定支撑，1:1不锈钢编织网设计；2.腔大力强，顺畅配合；3.柔软无创，清晰显影；4.型号更多选择，更广覆盖，对标进口 | 即日
|  |  |  | 11 | 一次性使用指引导管 | 适用于PCI术中，为球囊导丝或其他治疗器械提供导入通道 | EBU3.75 | 国械注准20193030955 | 是 | 是 | C02021000400000092220000467 | 338 | 338 | 1根/包 | 338 | 1.稳定支撑，1:1不锈钢编织网设计；2.腔大力强，顺畅配合；3.柔软无创，清晰显影；4.型号更多选择，更广覆盖，对标进口 | 即日
|  |  |  | 11 | 一次性使用指引导管 | 适用于PCI术中，为球囊导丝或其他治疗器械提供导入通道 | EBU3.75 | 国械注准20193030955 | 是 | 是 | C02021000400000092220000339 | 338 | 338 | 1根/包 | 338 | 1.稳定支撑，1:1不锈钢编织网设计；2.腔大力强，顺畅配合；3.柔软无创，清晰显影；4.型号更多选择，更广覆盖，对标进口 | 即日
|  |  |  | 11 | 一次性使用指引导管 | 适用于PCI术中，为球囊导丝或其他治疗器械提供导入通道 | EBU3.75 | 国械注准20193030955 | 是 | 是 | C02021000400000092220000327 | 338 | 338 | 1根/包 | 338 | 1.稳定支撑，1:1不锈钢编织网设计；2.腔大力强，顺畅配合；3.柔软无创，清晰显影；4.型号更多选择，更广覆盖，对标进口 | 即日
|  |  |  | 11 | 一次性使用指引导管 | 适用于PCI术中，为球囊导丝或其他治疗器械提供导入通道 | EBU3.75 | 国械注准20193030955 | 是 | 是 | C02021000400000092220000096 | 338 | 338 | 1根/包 | 338 | 1.稳定支撑，1:1不锈钢编织网设计；2.腔大力强，顺畅配合；3.柔软无创，清晰显影；4.型号更多选择，更广覆盖，对标进口 | 即日
|  |  |  | 11 | 一次性使用指引导管 | 适用于PCI术中，为球囊导丝或其他治疗器械提供导入通道 | EBU3.75 | 国械注准20193030955 | 是 | 是 | C02021000400000092220000336 | 338 | 338 | 1根/包 | 338 | 1.稳定支撑，1:1不锈钢编织网设计；2.腔大力强，顺畅配合；3.柔软无创，清晰显影；4.型号更多选择，更广覆盖，对标进口 | 即日
|  |  |  | 11 | 一次性使用指引导管 | 适用于PCI术中，为球囊导丝或其他治疗器械提供导入通道 | EBU3.75 | 国械注准20193030955 | 是 | 是 | C02021000400000092220000209 | 338 | 338 | 1根/包 | 338 | 1.稳定支撑，1:1不锈钢编织网设计；2.腔大力强，顺畅配合；3.柔软无创，清晰显影；4.型号更多选择，更广覆盖，对标进口 | 即日
|  |  |  | 11 | 一次性使用指引导管 | 适用于PCI术中，为球囊导丝或其他治疗器械提供导入通道 | EBU3.75 | 国械注准20193030955 | 是 | 是 | C02021000400000092220000421 | 338 | 338 | 1根/包 | 338 | 1.稳定支撑，1:1不锈钢编织网设计；2.腔大力强，顺畅配合；3.柔软无创，清晰显影；4.型号更多选择，更广覆盖，对标进口 | 即日
|  |  |  | 11 | 一次性使用指引导管 | 适用于PCI术中，为球囊导丝或其他治疗器械提供导入通道 | EBU3.75 | 国械注准20193030955 | 是 | 是 | C02021000400000092220000148 | 338 | 338 | 1根/包 | 338 | 1.稳定支撑，1:1不锈钢编织网设计；2.腔大力强，顺畅配合；3.柔软无创，清晰显影；4.型号更多选择，更广覆盖，对标进口 | 即日
|  |  |  | 11 | 一次性使用指引导管 | 适用于PCI术中，为球囊导丝或其他治疗器械提供导入通道 | EBU3.75 | 国械注准20193030955 | 是 | 是 | C02021000400000092220000261 | 338 | 338 | 1根/包 | 338 | 1.稳定支撑，1:1不锈钢编织网设计；2.腔大力强，顺畅配合；3.柔软无创，清晰显影；4.型号更多选择，更广覆盖，对标进口 | 即日
|  |  |  | 11 | 一次性使用指引导管 | 适用于PCI术中，为球囊导丝或其他治疗器械提供导入通道 | JL3.5 | 国械注准20193030955 | 是 | 是 | C02021000400000092220000067 | 338 | 338 | 1根/包 | 338 | 1.稳定支撑，1:1不锈钢编织网设计；2.腔大力强，顺畅配合；3.柔软无创，清晰显影；4.型号更多选择，更广覆盖，对标进口 | 即日
|  |  |  | 11 | 一次性使用指引导管 | 适用于PCI术中，为球囊导丝或其他治疗器械提供导入通道 | JL4.0 | 国械注准20193030955 | 是 | 是 | C02021000400000092220000182 | 338 | 338 | 1根/包 | 338 | 1.稳定支撑，1:1不锈钢编织网设计；2.腔大力强，顺畅配合；3.柔软无创，清晰显影；4.型号更多选择，更广覆盖，对标进口 | 即日
|  |  |  | 11 | 一次性使用指引导管 | 适用于PCI术中，为球囊导丝或其他治疗器械提供导入通道 | JL4.0 | 国械注准20193030955 | 是 | 是 | C02021000400000092220000177 | 338 | 338 | 1根/包 | 338 | 1.稳定支撑，1:1不锈钢编织网设计；2.腔大力强，顺畅配合；3.柔软无创，清晰显影；4.型号更多选择，更广覆盖，对标进口 | 即日
|  |  |  | 11 | 一次性使用指引导管 | 适用于PCI术中，为球囊导丝或其他治疗器械提供导入通道 | JL4.0 | 国械注准20193030955 | 是 | 是 | C02021000400000092220000349 | 338 | 338 | 1根/包 | 338 | 1.稳定支撑，1:1不锈钢编织网设计；2.腔大力强，顺畅配合；3.柔软无创，清晰显影；4.型号更多选择，更广覆盖，对标进口 | 即日
|  |  |  | 11 | 一次性使用指引导管 | 适用于PCI术中，为球囊导丝或其他治疗器械提供导入通道 | JL4.0 | 国械注准20193030955 | 是 | 是 | C02021000400000092220000272 | 338 | 338 | 1根/包 | 338 | 1.稳定支撑，1:1不锈钢编织网设计；2.腔大力强，顺畅配合；3.柔软无创，清晰显影；4.型号更多选择，更广覆盖，对标进口 | 即日
|  |  |  | 11 | 一次性使用指引导管 | 适用于PCI术中，为球囊导丝或其他治疗器械提供导入通道 | JL3.5 | 国械注准20193030955 | 是 | 是 | C02021000400000092220000275 | 338 | 338 | 1根/包 | 338 | 1.稳定支撑，1:1不锈钢编织网设计；2.腔大力强，顺畅配合；3.柔软无创，清晰显影；4.型号更多选择，更广覆盖，对标进口 | 即日
|  |  |  | 11 | 一次性使用指引导管 | 适用于PCI术中，为球囊导丝或其他治疗器械提供导入通道 | JL3.5 | 国械注准20193030955 | 是 | 是 | C02021000400000092220000211 | 338 | 338 | 1根/包 | 338 | 1.稳定支撑，1:1不锈钢编织网设计；2.腔大力强，顺畅配合；3.柔软无创，清晰显影；4.型号更多选择，更广覆盖，对标进口 | 即日
|  |  |  | 11 | 一次性使用指引导管 | 适用于PCI术中，为球囊导丝或其他治疗器械提供导入通道 | JL3.5 | 国械注准20193030955 | 是 | 是 | C02021000400000092220000354 | 338 | 338 | 1根/包 | 338 | 1.稳定支撑，1:1不锈钢编织网设计；2.腔大力强，顺畅配合；3.柔软无创，清晰显影；4.型号更多选择，更广覆盖，对标进口 | 即日
|  |  |  | 11 | 一次性使用指引导管 | 适用于PCI术中，为球囊导丝或其他治疗器械提供导入通道 | JL3.5 | 国械注准20193030955 | 是 | 是 | C02021000400000092220000286 | 338 | 338 | 1根/包 | 338 | 1.稳定支撑，1:1不锈钢编织网设计；2.腔大力强，顺畅配合；3.柔软无创，清晰显影；4.型号更多选择，更广覆盖，对标进口 | 即日
|  |  |  | 11 | 一次性使用指引导管 | 适用于PCI术中，为球囊导丝或其他治疗器械提供导入通道 | JL3.5 | 国械注准20193030955 | 是 | 是 | C02021000400000092220000290 | 338 | 338 | 1根/包 | 338 | 1.稳定支撑，1:1不锈钢编织网设计；2.腔大力强，顺畅配合；3.柔软无创，清晰显影；4.型号更多选择，更广覆盖，对标进口 | 即日
|  |  |  | 11 | 一次性使用指引导管 | 适用于PCI术中，为球囊导丝或其他治疗器械提供导入通道 | JL3.5 | 国械注准20193030955 | 是 | 是 | C02021000400000092220000379 | 338 | 338 | 1根/包 | 338 | 1.稳定支撑，1:1不锈钢编织网设计；2.腔大力强，顺畅配合；3.柔软无创，清晰显影；4.型号更多选择，更广覆盖，对标进口 | 即日
|  |  |  | 11 | 一次性使用指引导管 | 适用于PCI术中，为球囊导丝或其他治疗器械提供导入通道 | JL3.5 | 国械注准20193030955 | 是 | 是 | C02021000400000092220000238 | 338 | 338 | 1根/包 | 338 | 1.稳定支撑，1:1不锈钢编织网设计；2.腔大力强，顺畅配合；3.柔软无创，清晰显影；4.型号更多选择，更广覆盖，对标进口 | 即日
|  |  |  | 11 | 一次性使用指引导管 | 适用于PCI术中，为球囊导丝或其他治疗器械提供导入通道 | JL3.5 | 国械注准20193030955 | 是 | 是 | C02021000400000092220000264 | 338 | 338 | 1根/包 | 338 | 1.稳定支撑，1:1不锈钢编织网设计；2.腔大力强，顺畅配合；3.柔软无创，清晰显影；4.型号更多选择，更广覆盖，对标进口 | 即日
|  |  |  | 11 | 一次性使用指引导管 | 适用于PCI术中，为球囊导丝或其他治疗器械提供导入通道 | JL3.5 | 国械注准20193030955 | 是 | 是 | C02021000400000092220000457 | 338 | 338 | 1根/包 | 338 | 1.稳定支撑，1:1不锈钢编织网设计；2.腔大力强，顺畅配合；3.柔软无创，清晰显影；4.型号更多选择，更广覆盖，对标进口 | 即日
|  |  |  | 11 | 一次性使用指引导管 | 适用于PCI术中，为球囊导丝或其他治疗器械提供导入通道 | JL4.0 | 国械注准20193030955 | 是 | 是 | C02021000400000092220000473 | 338 | 338 | 1根/包 | 338 | 1.稳定支撑，1:1不锈钢编织网设计；2.腔大力强，顺畅配合；3.柔软无创，清晰显影；4.型号更多选择，更广覆盖，对标进口 | 即日
|  |  |  | 11 | 一次性使用指引导管 | 适用于PCI术中，为球囊导丝或其他治疗器械提供导入通道 | JL4.0 | 国械注准20193030955 | 是 | 是 | C02021000400000092220000187 | 338 | 338 | 1根/包 | 338 | 1.稳定支撑，1:1不锈钢编织网设计；2.腔大力强，顺畅配合；3.柔软无创，清晰显影；4.型号更多选择，更广覆盖，对标进口 | 即日
|  |  |  | 11 | 一次性使用指引导管 | 适用于PCI术中，为球囊导丝或其他治疗器械提供导入通道 | JL4.0 | 国械注准20193030955 | 是 | 是 | C02021000400000092220000033 | 338 | 338 | 1根/包 | 338 | 1.稳定支撑，1:1不锈钢编织网设计；2.腔大力强，顺畅配合；3.柔软无创，清晰显影；4.型号更多选择，更广覆盖，对标进口 | 即日
|  |  |  | 11 | 一次性使用指引导管 | 适用于PCI术中，为球囊导丝或其他治疗器械提供导入通道 | JL4.0 | 国械注准20193030955 | 是 | 是 | C02021000400000092220000101 | 338 | 338 | 1根/包 | 338 | 1.稳定支撑，1:1不锈钢编织网设计；2.腔大力强，顺畅配合；3.柔软无创，清晰显影；4.型号更多选择，更广覆盖，对标进口 | 即日
|  |  |  | 11 | 一次性使用指引导管 | 适用于PCI术中，为球囊导丝或其他治疗器械提供导入通道 | JL4.0 | 国械注准20193030955 | 是 | 是 | C02021000400000092220000106 | 338 | 338 | 1根/包 | 338 | 1.稳定支撑，1:1不锈钢编织网设计；2.腔大力强，顺畅配合；3.柔软无创，清晰显影；4.型号更多选择，更广覆盖，对标进口 | 即日
|  |  |  | 11 | 一次性使用指引导管 | 适用于PCI术中，为球囊导丝或其他治疗器械提供导入通道 | JL4.0 | 国械注准20193030955 | 是 | 是 | C02021000400000092220000268 | 338 | 338 | 1根/包 | 338 | 1.稳定支撑，1:1不锈钢编织网设计；2.腔大力强，顺畅配合；3.柔软无创，清晰显影；4.型号更多选择，更广覆盖，对标进口 | 即日
|  |  |  | 11 | 一次性使用指引导管 | 适用于PCI术中，为球囊导丝或其他治疗器械提供导入通道 | JR3.5 | 国械注准20193030955 | 是 | 是 | C02021000400000092220000095 | 338 | 338 | 1根/包 | 338 | 1.稳定支撑，1:1不锈钢编织网设计；2.腔大力强，顺畅配合；3.柔软无创，清晰显影；4.型号更多选择，更广覆盖，对标进口 | 即日
|  |  |  | 11 | 一次性使用指引导管 | 适用于PCI术中，为球囊导丝或其他治疗器械提供导入通道 | JR3.5 | 国械注准20193030955 | 是 | 是 | C02021000400000092220000318 | 338 | 338 | 1根/包 | 338 | 1.稳定支撑，1:1不锈钢编织网设计；2.腔大力强，顺畅配合；3.柔软无创，清晰显影；4.型号更多选择，更广覆盖，对标进口 | 即日
|  |  |  | 11 | 一次性使用指引导管 | 适用于PCI术中，为球囊导丝或其他治疗器械提供导入通道 | JR3.5 | 国械注准20193030955 | 是 | 是 | C02021000400000092220000321 | 338 | 338 | 1根/包 | 338 | 1.稳定支撑，1:1不锈钢编织网设计；2.腔大力强，顺畅配合；3.柔软无创，清晰显影；4.型号更多选择，更广覆盖，对标进口 | 即日
|  |  |  | 11 | 一次性使用指引导管 | 适用于PCI术中，为球囊导丝或其他治疗器械提供导入通道 | JR3.5 | 国械注准20193030955 | 是 | 是 | C02021000400000092220000376 | 338 | 338 | 1根/包 | 338 | 1.稳定支撑，1:1不锈钢编织网设计；2.腔大力强，顺畅配合；3.柔软无创，清晰显影；4.型号更多选择，更广覆盖，对标进口 | 即日
|  |  |  | 11 | 一次性使用指引导管 | 适用于PCI术中，为球囊导丝或其他治疗器械提供导入通道 | JR3.5 | 国械注准20193030955 | 是 | 是 | C02021000400000092220000102 | 338 | 338 | 1根/包 | 338 | 1.稳定支撑，1:1不锈钢编织网设计；2.腔大力强，顺畅配合；3.柔软无创，清晰显影；4.型号更多选择，更广覆盖，对标进口 | 即日
|  |  |  | 11 | 一次性使用指引导管 | 适用于PCI术中，为球囊导丝或其他治疗器械提供导入通道 | JR4.0 | 国械注准20193030955 | 是 | 是 | C02021000400000092220000373 | 338 | 338 | 1根/包 | 338 | 1.稳定支撑，1:1不锈钢编织网设计；2.腔大力强，顺畅配合；3.柔软无创，清晰显影；4.型号更多选择，更广覆盖，对标进口 | 即日
|  |  |  | 11 | 一次性使用指引导管 | 适用于PCI术中，为球囊导丝或其他治疗器械提供导入通道 | JR4.0 | 国械注准20193030955 | 是 | 是 | C02021000400000092220000171 | 338 | 338 | 1根/包 | 338 | 1.稳定支撑，1:1不锈钢编织网设计；2.腔大力强，顺畅配合；3.柔软无创，清晰显影；4.型号更多选择，更广覆盖，对标进口 | 即日
|  |  |  | 11 | 一次性使用指引导管 | 适用于PCI术中，为球囊导丝或其他治疗器械提供导入通道 | JR4.0 | 国械注准20193030955 | 是 | 是 | C02021000400000092220000405 | 338 | 338 | 1根/包 | 338 | 1.稳定支撑，1:1不锈钢编织网设计；2.腔大力强，顺畅配合；3.柔软无创，清晰显影；4.型号更多选择，更广覆盖，对标进口 | 即日
|  |  |  | 11 | 一次性使用指引导管 | 适用于PCI术中，为球囊导丝或其他治疗器械提供导入通道 | JR4.0 | 国械注准20193030955 | 是 | 是 | C02021000400000092220000103 | 338 | 338 | 1根/包 | 338 | 1.稳定支撑，1:1不锈钢编织网设计；2.腔大力强，顺畅配合；3.柔软无创，清晰显影；4.型号更多选择，更广覆盖，对标进口 | 即日
|  |  |  | 11 | 一次性使用指引导管 | 适用于PCI术中，为球囊导丝或其他治疗器械提供导入通道 | JR4.0 | 国械注准20193030955 | 是 | 是 | C02021000400000092220000234 | 338 | 338 | 1根/包 | 338 | 1.稳定支撑，1:1不锈钢编织网设计；2.腔大力强，顺畅配合；3.柔软无创，清晰显影；4.型号更多选择，更广覆盖，对标进口 | 即日
|  |  |  | 11 | 一次性使用指引导管 | 适用于PCI术中，为球囊导丝或其他治疗器械提供导入通道 | JR4.0 | 国械注准20193030955 | 是 | 是 | C02021000400000092220000372 | 338 | 338 | 1根/包 | 338 | 1.稳定支撑，1:1不锈钢编织网设计；2.腔大力强，顺畅配合；3.柔软无创，清晰显影；4.型号更多选择，更广覆盖，对标进口 | 即日
|  |  |  | 11 | 一次性使用指引导管 | 适用于PCI术中，为球囊导丝或其他治疗器械提供导入通道 | JR4.0 | 国械注准20193030955 | 是 | 是 | C02021000400000092220000120 | 338 | 338 | 1根/包 | 338 | 1.稳定支撑，1:1不锈钢编织网设计；2.腔大力强，顺畅配合；3.柔软无创，清晰显影；4.型号更多选择，更广覆盖，对标进口 | 即日
|  |  |  | 11 | 一次性使用指引导管 | 适用于PCI术中，为球囊导丝或其他治疗器械提供导入通道 | JR4.0 | 国械注准20193030955 | 是 | 是 | C02021000400000092220000020 | 338 | 338 | 1根/包 | 338 | 1.稳定支撑，1:1不锈钢编织网设计；2.腔大力强，顺畅配合；3.柔软无创，清晰显影；4.型号更多选择，更广覆盖，对标进口 | 即日
|  |  |  | 11 | 一次性使用指引导管 | 适用于PCI术中，为球囊导丝或其他治疗器械提供导入通道 | JR4.0 | 国械注准20193030955 | 是 | 是 | C02021000400000092220000074 | 338 | 338 | 1根/包 | 338 | 1.稳定支撑，1:1不锈钢编织网设计；2.腔大力强，顺畅配合；3.柔软无创，清晰显影；4.型号更多选择，更广覆盖，对标进口 | 即日
|  |  |  | 11 | 一次性使用指引导管 | 适用于PCI术中，为球囊导丝或其他治疗器械提供导入通道 | JR4.0 | 国械注准20193030955 | 是 | 是 | C02021000400000092220000091 | 338 | 338 | 1根/包 | 338 | 1.稳定支撑，1:1不锈钢编织网设计；2.腔大力强，顺畅配合；3.柔软无创，清晰显影；4.型号更多选择，更广覆盖，对标进口 | 即日
|  |  |  | 11 | 一次性使用指引导管 | 适用于PCI术中，为球囊导丝或其他治疗器械提供导入通道 | AL0.75 | 国械注准20193030955 | 是 | 是 | C02021000400000092220000326 | 338 | 338 | 1根/包 | 338 | 1.稳定支撑，1:1不锈钢编织网设计；2.腔大力强，顺畅配合；3.柔软无创，清晰显影；4.型号更多选择，更广覆盖，对标进口 | 即日
|  |  |  | 11 | 一次性使用指引导管 | 适用于PCI术中，为球囊导丝或其他治疗器械提供导入通道 | AL0.75 | 国械注准20193030955 | 是 | 是 | C02021000400000092220000326 | 338 | 338 | 1根/包 | 338 | 1.稳定支撑，1:1不锈钢编织网设计；2.腔大力强，顺畅配合；3.柔软无创，清晰显影；4.型号更多选择，更广覆盖，对标进口 | 即日
|  |  |  | 11 | 一次性使用指引导管 | 适用于PCI术中，为球囊导丝或其他治疗器械提供导入通道 | AL0.75 | 国械注准20193030955 | 是 | 是 | C02021000400000092220000312 | 338 | 338 | 1根/包 | 338 | 1.稳定支撑，1:1不锈钢编织网设计；2.腔大力强，顺畅配合；3.柔软无创，清晰显影；4.型号更多选择，更广覆盖，对标进口 | 即日
|  |  |  | 11 | 一次性使用指引导管 | 适用于PCI术中，为球囊导丝或其他治疗器械提供导入通道 | AL0.75 | 国械注准20193030955 | 是 | 是 | C02021000400000092220000049 | 338 | 338 | 1根/包 | 338 | 1.稳定支撑，1:1不锈钢编织网设计；2.腔大力强，顺畅配合；3.柔软无创，清晰显影；4.型号更多选择，更广覆盖，对标进口 | 即日
|  |  |  | 11 | 一次性使用指引导管 | 适用于PCI术中，为球囊导丝或其他治疗器械提供导入通道 | AL0.75 | 国械注准20193030955 | 是 | 是 | C02021000400000092220000149 | 338 | 338 | 1根/包 | 338 | 1.稳定支撑，1:1不锈钢编织网设计；2.腔大力强，顺畅配合；3.柔软无创，清晰显影；4.型号更多选择，更广覆盖，对标进口 | 即日
|  |  |  | 11 | 一次性使用指引导管 | 适用于PCI术中，为球囊导丝或其他治疗器械提供导入通道 | AL0.75 | 国械注准20193030955 | 是 | 是 | C02021000400000092220000452 | 338 | 338 | 1根/包 | 338 | 1.稳定支撑，1:1不锈钢编织网设计；2.腔大力强，顺畅配合；3.柔软无创，清晰显影；4.型号更多选择，更广覆盖，对标进口 | 即日
|  |  |  | 11 | 一次性使用指引导管 | 适用于PCI术中，为球囊导丝或其他治疗器械提供导入通道 | AL0.75 | 国械注准20193030955 | 是 | 是 | C02021000400000092220000474 | 338 | 338 | 1根/包 | 338 | 1.稳定支撑，1:1不锈钢编织网设计；2.腔大力强，顺畅配合；3.柔软无创，清晰显影；4.型号更多选择，更广覆盖，对标进口 | 即日
|  |  |  | 11 | 一次性使用指引导管 | 适用于PCI术中，为球囊导丝或其他治疗器械提供导入通道 | AL0.75 | 国械注准20193030955 | 是 | 是 | C02021000400000092220000144 | 338 | 338 | 1根/包 | 338 | 1.稳定支撑，1:1不锈钢编织网设计；2.腔大力强，顺畅配合；3.柔软无创，清晰显影；4.型号更多选择，更广覆盖，对标进口 | 即日
|  |  |  | 11 | 一次性使用指引导管 | 适用于PCI术中，为球囊导丝或其他治疗器械提供导入通道 | AL0.75 | 国械注准20193030955 | 是 | 是 | C02021000400000092220000350 | 338 | 338 | 1根/包 | 338 | 1.稳定支撑，1:1不锈钢编织网设计；2.腔大力强，顺畅配合；3.柔软无创，清晰显影；4.型号更多选择，更广覆盖，对标进口 | 即日
|  |  |  | 11 | 一次性使用指引导管 | 适用于PCI术中，为球囊导丝或其他治疗器械提供导入通道 | AL0.75 | 国械注准20193030955 | 是 | 是 | C02021000400000092220000371 | 338 | 338 | 1根/包 | 338 | 1.稳定支撑，1:1不锈钢编织网设计；2.腔大力强，顺畅配合；3.柔软无创，清晰显影；4.型号更多选择，更广覆盖，对标进口 | 即日
|  |  |  | 11 | 一次性使用指引导管 | 适用于PCI术中，为球囊导丝或其他治疗器械提供导入通道 | AL1.0 | 国械注准20193030955 | 是 | 是 | C02021000400000092220000292 | 338 | 338 | 1根/包 | 338 | 1.稳定支撑，1:1不锈钢编织网设计；2.腔大力强，顺畅配合；3.柔软无创，清晰显影；4.型号更多选择，更广覆盖，对标进口 | 即日
|  |  |  | 11 | 一次性使用指引导管 | 适用于PCI术中，为球囊导丝或其他治疗器械提供导入通道 | AL1.0 | 国械注准20193030955 | 是 | 是 | C02021000400000092220000397 | 338 | 338 | 1根/包 | 338 | 1.稳定支撑，1:1不锈钢编织网设计；2.腔大力强，顺畅配合；3.柔软无创，清晰显影；4.型号更多选择，更广覆盖，对标进口 | 即日
|  |  |  | 11 | 一次性使用指引导管 | 适用于PCI术中，为球囊导丝或其他治疗器械提供导入通道 | AL1.0 | 国械注准20193030955 | 是 | 是 | C02021000400000092220000224 | 338 | 338 | 1根/包 | 338 | 1.稳定支撑，1:1不锈钢编织网设计；2.腔大力强，顺畅配合；3.柔软无创，清晰显影；4.型号更多选择，更广覆盖，对标进口 | 即日
|  |  |  | 11 | 一次性使用指引导管 | 适用于PCI术中，为球囊导丝或其他治疗器械提供导入通道 | AL1.0 | 国械注准20193030955 | 是 | 是 | C02021000400000092220000415 | 338 | 338 | 1根/包 | 338 | 1.稳定支撑，1:1不锈钢编织网设计；2.腔大力强，顺畅配合；3.柔软无创，清晰显影；4.型号更多选择，更广覆盖，对标进口 | 即日
|  |  |  | 11 | 一次性使用指引导管 | 适用于PCI术中，为球囊导丝或其他治疗器械提供导入通道 | AL1.0 | 国械注准20193030955 | 是 | 是 | C02021000400000092220000434 | 338 | 338 | 1根/包 | 338 | 1.稳定支撑，1:1不锈钢编织网设计；2.腔大力强，顺畅配合；3.柔软无创，清晰显影；4.型号更多选择，更广覆盖，对标进口 | 即日
|  |  |  | 11 | 一次性使用指引导管 | 适用于PCI术中，为球囊导丝或其他治疗器械提供导入通道 | AL1.0 | 国械注准20193030955 | 是 | 是 | C02021000400000092220000343 | 338 | 338 | 1根/包 | 338 | 1.稳定支撑，1:1不锈钢编织网设计；2.腔大力强，顺畅配合；3.柔软无创，清晰显影；4.型号更多选择，更广覆盖，对标进口 | 即日
|  |  |  | 11 | 一次性使用指引导管 | 适用于PCI术中，为球囊导丝或其他治疗器械提供导入通道 | AL1.0 | 国械注准20193030955 | 是 | 是 | C02021000400000092220000266 | 338 | 338 | 1根/包 | 338 | 1.稳定支撑，1:1不锈钢编织网设计；2.腔大力强，顺畅配合；3.柔软无创，清晰显影；4.型号更多选择，更广覆盖，对标进口 | 即日
|  |  |  | 11 | 一次性使用指引导管 | 适用于PCI术中，为球囊导丝或其他治疗器械提供导入通道 | AL1.0 | 国械注准20193030955 | 是 | 是 | C02021000400000092220000353 | 338 | 338 | 1根/包 | 338 | 1.稳定支撑，1:1不锈钢编织网设计；2.腔大力强，顺畅配合；3.柔软无创，清晰显影；4.型号更多选择，更广覆盖，对标进口 | 即日
|  |  |  | 11 | 一次性使用指引导管 | 适用于PCI术中，为球囊导丝或其他治疗器械提供导入通道 | AL1.0 | 国械注准20193030955 | 是 | 是 | C02021000400000092220000052 | 338 | 338 | 1根/包 | 338 | 1.稳定支撑，1:1不锈钢编织网设计；2.腔大力强，顺畅配合；3.柔软无创，清晰显影；4.型号更多选择，更广覆盖，对标进口 | 即日
|  |  |  | 11 | 一次性使用指引导管 | 适用于PCI术中，为球囊导丝或其他治疗器械提供导入通道 | AL1.0 | 国械注准20193030955 | 是 | 是 | C02021000400000092220000482 | 338 | 338 | 1根/包 | 338 | 1.稳定支撑，1:1不锈钢编织网设计；2.腔大力强，顺畅配合；3.柔软无创，清晰显影；4.型号更多选择，更广覆盖，对标进口 | 即日
|  |  |  | 11 | 一次性使用指引导管 | 适用于PCI术中，为球囊导丝或其他治疗器械提供导入通道 | EG | 国械注准20193030955 | 是 | 是 | C02021000400000092220000331 | 338 | 338 | 1根/包 | 338 | 1.稳定支撑，1:1不锈钢编织网设计；2.腔大力强，顺畅配合；3.柔软无创，清晰显影；4.型号更多选择，更广覆盖，对标进口 | 即日
|  |  |  | 11 | 一次性使用指引导管 | 适用于PCI术中，为球囊导丝或其他治疗器械提供导入通道 | EG | 国械注准20193030955 | 是 | 是 | C02021000400000092220000486 | 338 | 338 | 1根/包 | 338 | 1.稳定支撑，1:1不锈钢编织网设计；2.腔大力强，顺畅配合；3.柔软无创，清晰显影；4.型号更多选择，更广覆盖，对标进口 | 即日
|  |  |  | 11 | 一次性使用指引导管 | 适用于PCI术中，为球囊导丝或其他治疗器械提供导入通道 | EG | 国械注准20193030955 | 是 | 是 | C02021000400000092220000129 | 338 | 338 | 1根/包 | 338 | 1.稳定支撑，1:1不锈钢编织网设计；2.腔大力强，顺畅配合；3.柔软无创，清晰显影；4.型号更多选择，更广覆盖，对标进口 | 即日
|  |  |  | 11 | 一次性使用指引导管 | 适用于PCI术中，为球囊导丝或其他治疗器械提供导入通道 | EG | 国械注准20193030955 | 是 | 是 | C02021000400000092220000178 | 338 | 338 | 1根/包 | 338 | 1.稳定支撑，1:1不锈钢编织网设计；2.腔大力强，顺畅配合；3.柔软无创，清晰显影；4.型号更多选择，更广覆盖，对标进口 | 即日
|  |  |  | 11 | 一次性使用指引导管 | 适用于PCI术中，为球囊导丝或其他治疗器械提供导入通道 | EG | 国械注准20193030955 | 是 | 是 | C02021000400000092220000194 | 338 | 338 | 1根/包 | 338 | 1.稳定支撑，1:1不锈钢编织网设计；2.腔大力强，顺畅配合；3.柔软无创，清晰显影；4.型号更多选择，更广覆盖，对标进口 | 即日
|  | ③ | 深圳市凯思特医疗科技股份有限公司 | 11 | 一次性使用导引导管 | 该产品适用于在冠脉和外周血管系统中，为诊断或治疗器械提供介入通道。 | GC6-EBU3.5 | 国械注准20243031499 | 是 | 是 | C02021000400000052240000023 | 600 | 380 | 根 | 380 | 1、大内腔超滑设计，减少摩擦，兼容性强，能够有效地将介入治疗所需的器械输送到目标位置，进行精确的治疗； 2、准确地注射造影剂和药物，这有助于医生在手术过程中实时观察血管情况，并对病变部位进行针对性治疗； 3、多种不同构形，可以根据不同的冠脉解剖特点进行选择，以满足各种复杂的临床需求； 4、先进的制造工艺，内圆角设计，表面和头端柔软光滑，减少对血管壁的损伤，从而降低手术风险和术后并发症的发生率； 5、独家不锈钢编网技术，具有更好的同轴性和支撑力，提高手术效率。 | 2天
|  |  |  | 11 | 一次性使用导引导管 | 该产品适用于在冠脉和外周血管系统中，为诊断或治疗器械提供介入通道。 | GC6-JR4.0 | 国械注准20243031499 | 是 | 是 | C02021000400000052240000017 | 600 | 380 | 根 | 380 | 1、大内腔超滑设计，减少摩擦，兼容性强，能够有效地将介入治疗所需的器械输送到目标位置，进行精确的治疗； 2、准确地注射造影剂和药物，这有助于医生在手术过程中实时观察血管情况，并对病变部位进行针对性治疗； 3、多种不同构形，可以根据不同的冠脉解剖特点进行选择，以满足各种复杂的临床需求； 4、先进的制造工艺，内圆角设计，表面和头端柔软光滑，减少对血管壁的损伤，从而降低手术风险和术后并发症的发生率； 5、独家不锈钢编网技术，具有更好的同轴性和支撑力，提高手术效率。 | 2天
|  |  |  | 11 | 一次性使用导引导管 | 该产品适用于在冠脉和外周血管系统中，为诊断或治疗器械提供介入通道。 | GC6-AL1.0 | 国械注准20243031499 | 是 | 是 | C02021000400000052240000019 | 600 | 380 | 根 | 380 | 1、大内腔超滑设计，减少摩擦，兼容性强，能够有效地将介入治疗所需的器械输送到目标位置，进行精确的治疗； 2、准确地注射造影剂和药物，这有助于医生在手术过程中实时观察血管情况，并对病变部位进行针对性治疗； 3、多种不同构形，可以根据不同的冠脉解剖特点进行选择，以满足各种复杂的临床需求； 4、先进的制造工艺，内圆角设计，表面和头端柔软光滑，减少对血管壁的损伤，从而降低手术风险和术后并发症的发生率； 5、独家不锈钢编网技术，具有更好的同轴性和支撑力，提高手术效率。 | 2天
|  |  |  | 11 | 一次性使用导引导管 | 该产品适用于在冠脉和外周血管系统中，为诊断或治疗器械提供介入通道。 | GC6-AL1.5 | 国械注准20243031499 | 是 | 是 | C02021000400000052240000021 | 600 | 380 | 根 | 380 | 1、大内腔超滑设计，减少摩擦，兼容性强，能够有效地将介入治疗所需的器械输送到目标位置，进行精确的治疗； 2、准确地注射造影剂和药物，这有助于医生在手术过程中实时观察血管情况，并对病变部位进行针对性治疗； 3、多种不同构形，可以根据不同的冠脉解剖特点进行选择，以满足各种复杂的临床需求； 4、先进的制造工艺，内圆角设计，表面和头端柔软光滑，减少对血管壁的损伤，从而降低手术风险和术后并发症的发生率； 5、独家不锈钢编网技术，具有更好的同轴性和支撑力，提高手术效率。 | 2天
|  |  |  | 11 | 一次性使用导引导管 | 该产品适用于在冠脉和外周血管系统中，为诊断或治疗器械提供介入通道。 | GC6-AL0.75 | 国械注准20243031499 | 是 | 是 | C02021000400000052240000022 | 600 | 380 | 根 | 380 | 1、大内腔超滑设计，减少摩擦，兼容性强，能够有效地将介入治疗所需的器械输送到目标位置，进行精确的治疗； 2、准确地注射造影剂和药物，这有助于医生在手术过程中实时观察血管情况，并对病变部位进行针对性治疗； 3、多种不同构形，可以根据不同的冠脉解剖特点进行选择，以满足各种复杂的临床需求； 4、先进的制造工艺，内圆角设计，表面和头端柔软光滑，减少对血管壁的损伤，从而降低手术风险和术后并发症的发生率； 5、独家不锈钢编网技术，具有更好的同轴性和支撑力，提高手术效率。 | 2天
|  |  |  | 11 | 一次性使用导引导管 | 该产品适用于在冠脉和外周血管系统中，为诊断或治疗器械提供介入通道。 | GC7-AL1.0 | 国械注准20243031499 | 是 | 是 | C02021000400000052240000024 | 600 | 380 | 根 | 380 | 1、大内腔超滑设计，减少摩擦，兼容性强，能够有效地将介入治疗所需的器械输送到目标位置，进行精确的治疗； 2、准确地注射造影剂和药物，这有助于医生在手术过程中实时观察血管情况，并对病变部位进行针对性治疗； 3、多种不同构形，可以根据不同的冠脉解剖特点进行选择，以满足各种复杂的临床需求； 4、先进的制造工艺，内圆角设计，表面和头端柔软光滑，减少对血管壁的损伤，从而降低手术风险和术后并发症的发生率； 5、独家不锈钢编网技术，具有更好的同轴性和支撑力，提高手术效率。 | 2天
|  |  |  | 11 | 一次性使用导引导管 | 该产品适用于在冠脉和外周血管系统中，为诊断或治疗器械提供介入通道。 | GC6-EBU3.75 | 国械注准20243031499 | 是 | 是 | C02021000400000052240000025 | 600 | 380 | 根 | 380 | 1、大内腔超滑设计，减少摩擦，兼容性强，能够有效地将介入治疗所需的器械输送到目标位置，进行精确的治疗； 2、准确地注射造影剂和药物，这有助于医生在手术过程中实时观察血管情况，并对病变部位进行针对性治疗； 3、多种不同构形，可以根据不同的冠脉解剖特点进行选择，以满足各种复杂的临床需求； 4、先进的制造工艺，内圆角设计，表面和头端柔软光滑，减少对血管壁的损伤，从而降低手术风险和术后并发症的发生率； 5、独家不锈钢编网技术，具有更好的同轴性和支撑力，提高手术效率。 | 2天
|  |  |  | 11 | 一次性使用导引导管 | 该产品适用于在冠脉和外周血管系统中，为诊断或治疗器械提供介入通道。 | GC7-EBU3.5 | 国械注准20243031499 | 是 | 是 | C02021000400000052240000026 | 600 | 380 | 根 | 380 | 1、大内腔超滑设计，减少摩擦，兼容性强，能够有效地将介入治疗所需的器械输送到目标位置，进行精确的治疗； 2、准确地注射造影剂和药物，这有助于医生在手术过程中实时观察血管情况，并对病变部位进行针对性治疗； 3、多种不同构形，可以根据不同的冠脉解剖特点进行选择，以满足各种复杂的临床需求； 4、先进的制造工艺，内圆角设计，表面和头端柔软光滑，减少对血管壁的损伤，从而降低手术风险和术后并发症的发生率； 5、独家不锈钢编网技术，具有更好的同轴性和支撑力，提高手术效率。 | 2天
|  |  |  | 11 | 一次性使用导引导管 | 该产品适用于在冠脉和外周血管系统中，为诊断或治疗器械提供介入通道。 | GC6-MPA1 | 国械注准20243031499 | 是 | 是 | C02021000400000052240000002 | 600 | 380 | 根 | 380 | 1、大内腔超滑设计，减少摩擦，兼容性强，能够有效地将介入治疗所需的器械输送到目标位置，进行精确的治疗； 2、准确地注射造影剂和药物，这有助于医生在手术过程中实时观察血管情况，并对病变部位进行针对性治疗； 3、多种不同构形，可以根据不同的冠脉解剖特点进行选择，以满足各种复杂的临床需求； 4、先进的制造工艺，内圆角设计，表面和头端柔软光滑，减少对血管壁的损伤，从而降低手术风险和术后并发症的发生率； 5、独家不锈钢编网技术，具有更好的同轴性和支撑力，提高手术效率。 | 2天
12 | 一次性使用导引导丝 | ① | 湖南埃普特医疗器械有限公司 | 12 | 导引导丝 | 心血管内科介入手术 | 59S019C0636 | 湘械注准20192030005 | 集采 | 单独收费 | C0202210030000000446 | 436 | 436 | 1根/包 | 436 | 可在广州平台交易 | 3天内
|  |  |  | 12 | 导引导丝 | 心血管内科介入手术 | 59S019B0636 | 湘械注准20192030005 | 集采 | 单独收费 | C0202210030000000446 | 436 | 436 | 1根/包 | 436 | 可在广州平台交易 | 3天内
|  |  |  | 12 | 导引导丝 | 心血管内科介入手术 | 59S019A0636 | 湘械注准20192030005 | 集采 | 单独收费 | C0202210030000000446 | 436 | 436 | 1根/包 | 436 | 可在广州平台交易 | 3天内
|  |  |  | 12 | 导引导丝 | 心血管内科介入手术 | 59A019C063614 | 湘械注准20192030005 | 集采 | 单独收费 | C0202210030000000446 | 436 | 436 | 1根/包 | 436 | 可在广州平台交易 | 3天内
|  |  |  | 12 | 导引导丝 | 心血管内科介入手术 | 59A019B063634 | 湘械注准20192030005 | 集采 | 单独收费 | C0202210030000000446 | 436 | 436 | 1根/包 | 436 | 可在广州平台交易 | 3天内
|  |  |  | 12 | 导引导丝 | 心血管内科介入手术 | 59H019B063634 | 湘械注准20192030005 | 集采 | 单独收费 | C0202210030000000446 | 436 | 436 | 1根/包 | 436 | 可在广州平台交易 | 3天内
|  |  |  | 12 | 导引导丝 | 心血管内科介入手术 | 59A019C063634 | 湘械注准20192030005 | 集采 | 单独收费 | C0202210030000000446 | 436 | 436 | 1根/包 | 436 | 可在广州平台交易 | 3天内
|  |  |  | 12 | 导引导丝 | 心血管内科介入手术 | 59H019C063634 | 湘械注准20192030005 | 集采 | 单独收费 | C0202210030000000446 | 436 | 436 | 1根/包 | 436 | 可在广州平台交易 | 3天内
|  |  |  | 12 | 导引导丝 | 心血管内科介入手术 | 59S119C0636 | 湘械注准20192030005 | 集采 | 单独收费 | C0202210030000000446 | 436 | 436 | 1根/包 | 436 | 可在广州平台交易 | 3天内
|  |  |  | 12 | 导引导丝 | 心血管内科介入手术 | 59S119C0836 | 湘械注准20192030005 | 集采 | 单独收费 | C0202210030000000446 | 436 | 436 | 1根/包 | 436 | 可在广州平台交易 | 3天内
|  |  |  | 12 | 导引导丝 | 心血管内科介入手术 | 59S119C1036 | 湘械注准20192030005 | 集采 | 单独收费 | C0202210030000000446 | 436 | 436 | 1根/包 | 436 | 可在广州平台交易 | 3天内
|  |  |  | 12 | 导引导丝 | 心血管内科介入手术 | 59S119C2036 | 湘械注准20192030005 | 集采 | 单独收费 | C0202210030000000446 | 436 | 436 | 1根/包 | 436 | 可在广州平台交易 | 3天内
|  |  |  | 12 | 导引导丝 | 心血管内科介入手术 | 59P019C0636 | 湘械注准20192030005 | 集采 | 单独收费 | C0202210030000000446 | 436 | 436 | 1根/包 | 436 | 可在广州平台交易 | 3天内
|  |  |  | 12 | 导引导丝 | 心血管内科介入手术 | 59P019C2036 | 湘械注准20192030005 | 集采 | 单独收费 | C0202210030000000446 | 436 | 436 | 1根/包 | 436 | 可在广州平台交易 | 3天内
|  |  |  | 12 | 导引导丝 | 心血管内科介入手术 | 59P019C3536 | 湘械注准20192030005 | 集采 | 单独收费 | C0202210030000000446 | 436 | 436 | 1根/包 | 436 | 可在广州平台交易 | 3天内
|  |  |  | 12 | 导引导丝 | 心血管内科介入手术 | 40S019C06 | 湘械注准20192030013 | 集采 | 单独收费 | C0202210030000000446 | 436 | 436 | 1根/包 | 436 | 可在广州平台交易 | 3天内
|  |  |  | 12 | 导引导丝 | 心血管内科介入手术 | 40S019B06 | 湘械注准20192030013 | 集采 | 单独收费 | C0202210030000000446 | 436 | 436 | 1根/包 | 436 | 可在广州平台交易 | 3天内
|  |  |  | 12 | 导引导丝 | 心血管内科介入手术 | 40S019A06 | 湘械注准20192030013 | 集采 | 单独收费 | C0202210030000000446 | 436 | 436 | 1根/包 | 436 | 可在广州平台交易 | 3天内
|  |  |  | 12 | 导引导丝 | 心血管内科介入手术 | 40A019C0614 | 湘械注准20192030013 | 集采 | 单独收费 | C0202210030000000446 | 436 | 436 | 1根/包 | 436 | 可在广州平台交易 | 3天内
|  |  |  | 12 | 导引导丝 | 心血管内科介入手术 | 40A019B0634 | 湘械注准20192030013 | 集采 | 单独收费 | C0202210030000000446 | 436 | 436 | 1根/包 | 436 | 可在广州平台交易 | 3天内
|  |  |  | 12 | 导引导丝 | 心血管内科介入手术 | 40H019B0634 | 湘械注准20192030013 | 集采 | 单独收费 | C0202210030000000446 | 436 | 436 | 1根/包 | 436 | 可在广州平台交易 | 3天内
|  |  |  | 12 | 导引导丝 | 心血管内科介入手术 | 40A019B0664 | 湘械注准20192030013 | 集采 | 单独收费 | C0202210030000000446 | 436 | 436 | 1根/包 | 436 | 可在广州平台交易 | 3天内
|  |  |  | 12 | 导引导丝 | 心血管内科介入手术 | 40A019C0634 | 湘械注准20192030013 | 集采 | 单独收费 | C0202210030000000446 | 436 | 436 | 1根/包 | 436 | 可在广州平台交易 | 3天内
|  |  |  | 12 | 导引导丝 | 心血管内科介入手术 | 40H019C0634 | 湘械注准20192030013 | 集采 | 单独收费 | C0202210030000000446 | 436 | 436 | 1根/包 | 436 | 可在广州平台交易 | 3天内
|  | ② | 上海瑛泰医疗器械股份有限公司 | 12 | 一次性使用指引导丝 | 引导导管插入并定位，支撑并通过病变位置 | NS1403045BS | 沪械注准20242030327 | 是 | 是 | C02022100300000092220000020 | 360 | 360 | 1根/包 | 360 | 1.扭控优异，增强塑型能力，稳定支撑；2.柔软牢固头端，不损伤血管内膜，显影清晰；3.操作顺滑，快速到位；4.型号齐全，适用广泛 | 即日
|  |  |  | 12 | 一次性使用指引导丝 | 引导导管插入并定位，支撑并通过病变位置 | NS1403200AS | 沪械注准20242030327 | 是 | 是 | C02022100300000092220000005 | 360 | 360 | 1根/包 | 360 | 1.扭控优异，增强塑型能力，稳定支撑；2.柔软牢固头端，不损伤血管内膜，显影清晰；3.操作顺滑，快速到位；4.型号齐全，适用广泛 | 即日
|  |  |  | 12 | 一次性使用指引导丝 | 引导导管插入并定位，支撑并通过病变位置 | NS1403280AS | 沪械注准20242030327 | 是 | 是 | C02022100300000092220000012 | 360 | 360 | 1根/包 | 360 | 1.扭控优异，增强塑型能力，稳定支撑；2.柔软牢固头端，不损伤血管内膜，显影清晰；3.操作顺滑，快速到位；4.型号齐全，适用广泛 | 即日
|  |  |  | 12 | 一次性使用指引导丝 | 引导导管插入并定位，支撑并通过病变位置 | NS1403300AS | 沪械注准20242030327 | 是 | 是 | C02022100300000092220000030 | 360 | 360 | 1根/包 | 360 | 1.扭控优异，增强塑型能力，稳定支撑；2.柔软牢固头端，不损伤血管内膜，显影清晰；3.操作顺滑，快速到位；4.型号齐全，适用广泛 | 即日
|  |  |  | 12 | 一次性使用指引导丝 | 引导导管插入并定位，支撑并通过病变位置 | NS1403120BS | 沪械注准20242030327 | 是 | 是 | C02022100300000092220000001 | 360 | 360 | 1根/包 | 360 | 1.扭控优异，增强塑型能力，稳定支撑；2.柔软牢固头端，不损伤血管内膜，显影清晰；3.操作顺滑，快速到位；4.型号齐全，适用广泛 | 即日
|  |  |  | 12 | 一次性使用指引导丝 | 引导导管插入并定位，支撑并通过病变位置 | NS1403110AS | 沪械注准20242030327 | 是 | 是 | C02022100300000092220000008 | 360 | 360 | 1根/包 | 360 | 1.扭控优异，增强塑型能力，稳定支撑；2.柔软牢固头端，不损伤血管内膜，显影清晰；3.操作顺滑，快速到位；4.型号齐全，适用广泛 | 即日
|  |  |  | 12 | 一次性使用指引导丝 | 引导导管插入并定位，支撑并通过病变位置 | NS1403120AS | 沪械注准20242030327 | 是 | 是 | C02022100300000092220000033 | 360 | 360 | 1根/包 | 360 | 1.扭控优异，增强塑型能力，稳定支撑；2.柔软牢固头端，不损伤血管内膜，显影清晰；3.操作顺滑，快速到位；4.型号齐全，适用广泛 | 即日
|  |  |  | 12 | 一次性使用指引导丝 | 引导导管插入并定位，支撑并通过病变位置 | NS1416160BS | 沪械注准20242030327 | 是 | 是 | C02022100300000092220000032 | 360 | 360 | 1根/包 | 360 | 1.扭控优异，增强塑型能力，稳定支撑；2.柔软牢固头端，不损伤血管内膜，显影清晰；3.操作顺滑，快速到位；4.型号齐全，适用广泛 | 即日
|  |  |  | 12 | 一次性使用指引导丝 | 引导导管插入并定位，支撑并通过病变位置 | NS1420200AS | 沪械注准20242030327 | 是 | 是 | C02022100300000092220000019 | 360 | 360 | 1根/包 | 360 | 1.扭控优异，增强塑型能力，稳定支撑；2.柔软牢固头端，不损伤血管内膜，显影清晰；3.操作顺滑，快速到位；4.型号齐全，适用广泛 | 即日
|  |  |  | 12 | 一次性使用指引导丝 | 引导导管插入并定位，支撑并通过病变位置 | NS1411110AS | 沪械注准20242030327 | 是 | 是 | C02022100300000092220000022 | 360 | 360 | 1根/包 | 360 | 1.扭控优异，增强塑型能力，稳定支撑；2.柔软牢固头端，不损伤血管内膜，显影清晰；3.操作顺滑，快速到位；4.型号齐全，适用广泛 | 即日
|  |  |  | 12 | 一次性使用指引导丝 | 引导导管插入并定位，支撑并通过病变位置 | NS1415150BS | 沪械注准20242030327 | 是 | 是 | C02022100300000092220000028 | 360 | 360 | 1根/包 | 360 | 1.扭控优异，增强塑型能力，稳定支撑；2.柔软牢固头端，不损伤血管内膜，显影清晰；3.操作顺滑，快速到位；4.型号齐全，适用广泛 | 即日
|  |  |  | 12 | 一次性使用指引导丝 | 引导导管插入并定位，支撑并通过病变位置 | NS1417170AS | 沪械注准20242030327 | 是 | 是 | C02022100300000092220000003 | 360 | 360 | 1根/包 | 360 | 1.扭控优异，增强塑型能力，稳定支撑；2.柔软牢固头端，不损伤血管内膜，显影清晰；3.操作顺滑，快速到位；4.型号齐全，适用广泛 | 即日
13 | 钴基合金雷帕霉素洗脱支架系统 | ① | 乐普（北京）医疗器械股份有限公司 | 13 | 钴基合金雷帕霉素洗脱支架系统 | 心血管内科介入手术 | LPRPC2512 | 国械注准20173130564 | 集采 | 可单独收费 | C0202020010100809124 | 848 | 848 | 1个/盒 | 848 | 好用，可在广州平台交易 | 3个工作日
|  |  |  | 13 | 钴基合金雷帕霉素洗脱支架系统 | 心血管内科介入手术 | LPRPC2515 | 国械注准20173130564 | 集采 | 可单独收费 | C0202020010100809124 | 848 | 848 | 1个/盒 | 848 | 好用，可在广州平台交易 | 3个工作日
|  |  |  | 13 | 钴基合金雷帕霉素洗脱支架系统 | 心血管内科介入手术 | LPRPC2518 | 国械注准20173130564 | 集采 | 可单独收费 | C0202020010100809124 | 848 | 848 | 1个/盒 | 848 | 好用，可在广州平台交易 | 3个工作日
|  |  |  | 13 | 钴基合金雷帕霉素洗脱支架系统 | 心血管内科介入手术 | LPRPC2521 | 国械注准20173130564 | 集采 | 可单独收费 | C0202020010100809124 | 848 | 848 | 1个/盒 | 848 | 好用，可在广州平台交易 | 3个工作日
|  |  |  | 13 | 钴基合金雷帕霉素洗脱支架系统 | 心血管内科介入手术 | LPRPC2524 | 国械注准20173130564 | 集采 | 可单独收费 | C0202020010100809124 | 848 | 848 | 1个/盒 | 848 | 好用，可在广州平台交易 | 3个工作日
|  |  |  | 13 | 钴基合金雷帕霉素洗脱支架系统 | 心血管内科介入手术 | LPRPC2529 | 国械注准20173130564 | 集采 | 可单独收费 | C0202020010100809124 | 848 | 848 | 1个/盒 | 848 | 好用，可在广州平台交易 | 3个工作日
|  |  |  | 13 | 钴基合金雷帕霉素洗脱支架系统 | 心血管内科介入手术 | LPRPC2712 | 国械注准20173130564 | 集采 | 可单独收费 | C0202020010100809124 | 848 | 848 | 1个/盒 | 848 | 好用，可在广州平台交易 | 3个工作日
|  |  |  | 13 | 钴基合金雷帕霉素洗脱支架系统 | 心血管内科介入手术 | LPRPC2715 | 国械注准20173130564 | 集采 | 可单独收费 | C0202020010100809124 | 848 | 848 | 1个/盒 | 848 | 好用，可在广州平台交易 | 3个工作日
|  |  |  | 13 | 钴基合金雷帕霉素洗脱支架系统 | 心血管内科介入手术 | LPRPC2718 | 国械注准20173130564 | 集采 | 可单独收费 | C0202020010100809124 | 848 | 848 | 1个/盒 | 848 | 好用，可在广州平台交易 | 3个工作日
|  |  |  | 13 | 钴基合金雷帕霉素洗脱支架系统 | 心血管内科介入手术 | LPRPC2721 | 国械注准20173130564 | 集采 | 可单独收费 | C0202020010100809124 | 848 | 848 | 1个/盒 | 848 | 好用，可在广州平台交易 | 3个工作日
|  |  |  | 13 | 钴基合金雷帕霉素洗脱支架系统 | 心血管内科介入手术 | LPRPC2724 | 国械注准20173130564 | 集采 | 可单独收费 | C0202020010100809124 | 848 | 848 | 1个/盒 | 848 | 好用，可在广州平台交易 | 3个工作日
|  |  |  | 13 | 钴基合金雷帕霉素洗脱支架系统 | 心血管内科介入手术 | LPRPC2729 | 国械注准20173130564 | 集采 | 可单独收费 | C0202020010100809124 | 848 | 848 | 1个/盒 | 848 | 好用，可在广州平台交易 | 3个工作日
|  |  |  | 13 | 钴基合金雷帕霉素洗脱支架系统 | 心血管内科介入手术 | LPRPC3012 | 国械注准20173130564 | 集采 | 可单独收费 | C0202020010100809124 | 848 | 848 | 1个/盒 | 848 | 好用，可在广州平台交易 | 3个工作日
|  |  |  | 13 | 钴基合金雷帕霉素洗脱支架系统 | 心血管内科介入手术 | LPRPC3015 | 国械注准20173130564 | 集采 | 可单独收费 | C0202020010100809124 | 848 | 848 | 1个/盒 | 848 | 好用，可在广州平台交易 | 3个工作日
|  |  |  | 13 | 钴基合金雷帕霉素洗脱支架系统 | 心血管内科介入手术 | LPRPC3018 | 国械注准20173130564 | 集采 | 可单独收费 | C0202020010100809124 | 848 | 848 | 1个/盒 | 848 | 好用，可在广州平台交易 | 3个工作日
|  |  |  | 13 | 钴基合金雷帕霉素洗脱支架系统 | 心血管内科介入手术 | LPRPC3021 | 国械注准20173130564 | 集采 | 可单独收费 | C0202020010100809124 | 848 | 848 | 1个/盒 | 848 | 好用，可在广州平台交易 | 3个工作日
|  |  |  | 13 | 钴基合金雷帕霉素洗脱支架系统 | 心血管内科介入手术 | LPRPC3024 | 国械注准20173130564 | 集采 | 可单独收费 | C0202020010100809124 | 848 | 848 | 1个/盒 | 848 | 好用，可在广州平台交易 | 3个工作日
|  |  |  | 13 | 钴基合金雷帕霉素洗脱支架系统 | 心血管内科介入手术 | LPRPC3029 | 国械注准20173130564 | 集采 | 可单独收费 | C0202020010100809124 | 848 | 848 | 1个/盒 | 848 | 好用，可在广州平台交易 | 3个工作日
|  |  |  | 13 | 钴基合金雷帕霉素洗脱支架系统 | 心血管内科介入手术 | LPRPC3512 | 国械注准20173130564 | 集采 | 可单独收费 | C0202020010100809124 | 848 | 848 | 1个/盒 | 848 | 好用，可在广州平台交易 | 3个工作日
|  |  |  | 13 | 钴基合金雷帕霉素洗脱支架系统 | 心血管内科介入手术 | LPRPC3515 | 国械注准20173130564 | 集采 | 可单独收费 | C0202020010100809124 | 848 | 848 | 1个/盒 | 848 | 好用，可在广州平台交易 | 3个工作日
|  |  |  | 13 | 钴基合金雷帕霉素洗脱支架系统 | 心血管内科介入手术 | LPRPC3518 | 国械注准20173130564 | 集采 | 可单独收费 | C0202020010100809124 | 848 | 848 | 1个/盒 | 848 | 好用，可在广州平台交易 | 3个工作日
|  |  |  | 13 | 钴基合金雷帕霉素洗脱支架系统 | 心血管内科介入手术 | LPRPC3521 | 国械注准20173130564 | 集采 | 可单独收费 | C0202020010100809124 | 848 | 848 | 1个/盒 | 848 | 好用，可在广州平台交易 | 3个工作日
|  |  |  | 13 | 钴基合金雷帕霉素洗脱支架系统 | 心血管内科介入手术 | LPRPC3524 | 国械注准20173130564 | 集采 | 可单独收费 | C0202020010100809124 | 848 | 848 | 1个/盒 | 848 | 好用，可在广州平台交易 | 3个工作日
|  |  |  | 13 | 钴基合金雷帕霉素洗脱支架系统 | 心血管内科介入手术 | LPRPC3529 | 国械注准20173130564 | 集采 | 可单独收费 | C0202020010100809124 | 848 | 848 | 1个/盒 | 848 | 好用，可在广州平台交易 | 3个工作日
|  |  |  | 13 | 钴基合金雷帕霉素洗脱支架系统 | 心血管内科介入手术 | LPRPC3533 | 国械注准20173130564 | 集采 | 可单独收费 | C0202020010100809124 | 848 | 848 | 1个/盒 | 848 | 好用，可在广州平台交易 | 3个工作日
|  |  |  | 13 | 钴基合金雷帕霉素洗脱支架系统 | 心血管内科介入手术 | LPRPC3712 | 国械注准20173130564 | 集采 | 可单独收费 | C0202020010100809124 | 848 | 848 | 1个/盒 | 848 | 好用，可在广州平台交易 | 3个工作日
|  |  |  | 13 | 钴基合金雷帕霉素洗脱支架系统 | 心血管内科介入手术 | LPRPC3715 | 国械注准20173130564 | 集采 | 可单独收费 | C0202020010100809124 | 848 | 848 | 1个/盒 | 848 | 好用，可在广州平台交易 | 3个工作日
|  |  |  | 13 | 钴基合金雷帕霉素洗脱支架系统 | 心血管内科介入手术 | LPRPC3718 | 国械注准20173130564 | 集采 | 可单独收费 | C0202020010100809124 | 848 | 848 | 1个/盒 | 848 | 好用，可在广州平台交易 | 3个工作日
|  |  |  | 13 | 钴基合金雷帕霉素洗脱支架系统 | 心血管内科介入手术 | LPRPC3721 | 国械注准20173130564 | 集采 | 可单独收费 | C0202020010100809124 | 848 | 848 | 1个/盒 | 848 | 好用，可在广州平台交易 | 3个工作日
|  |  |  | 13 | 钴基合金雷帕霉素洗脱支架系统 | 心血管内科介入手术 | LPRPC3724 | 国械注准20173130564 | 集采 | 可单独收费 | C0202020010100809124 | 848 | 848 | 1个/盒 | 848 | 好用，可在广州平台交易 | 3个工作日
|  |  |  | 13 | 钴基合金雷帕霉素洗脱支架系统 | 心血管内科介入手术 | LPRPC3729 | 国械注准20173130564 | 集采 | 可单独收费 | C0202020010100809124 | 848 | 848 | 1个/盒 | 848 | 好用，可在广州平台交易 | 3个工作日
|  |  |  | 13 | 钴基合金雷帕霉素洗脱支架系统 | 心血管内科介入手术 | LPRPC3733 | 国械注准20173130564 | 集采 | 可单独收费 | C0202020010100809124 | 848 | 848 | 1个/盒 | 848 | 好用，可在广州平台交易 | 3个工作日
|  |  |  | 13 | 钴基合金雷帕霉素洗脱支架系统 | 心血管内科介入手术 | LPRPC3736 | 国械注准20173130564 | 集采 | 可单独收费 | C0202020010100809124 | 848 | 848 | 1个/盒 | 848 | 好用，可在广州平台交易 | 3个工作日
|  |  |  | 13 | 钴基合金雷帕霉素洗脱支架系统 | 心血管内科介入手术 | LPRPC4012 | 国械注准20173130564 | 集采 | 可单独收费 | C0202020010100809124 | 848 | 848 | 1个/盒 | 848 | 好用，可在广州平台交易 | 3个工作日
|  |  |  | 13 | 钴基合金雷帕霉素洗脱支架系统 | 心血管内科介入手术 | LPRPC4015 | 国械注准20173130564 | 集采 | 可单独收费 | C0202020010100809124 | 848 | 848 | 1个/盒 | 848 | 好用，可在广州平台交易 | 3个工作日
|  |  |  | 13 | 钴基合金雷帕霉素洗脱支架系统 | 心血管内科介入手术 | LPRPC4018 | 国械注准20173130564 | 集采 | 可单独收费 | C0202020010100809124 | 848 | 848 | 1个/盒 | 848 | 好用，可在广州平台交易 | 3个工作日
|  |  |  | 13 | 钴基合金雷帕霉素洗脱支架系统 | 心血管内科介入手术 | LPRPC4021 | 国械注准20173130564 | 集采 | 可单独收费 | C0202020010100809124 | 848 | 848 | 1个/盒 | 848 | 好用，可在广州平台交易 | 3个工作日
|  |  |  | 13 | 钴基合金雷帕霉素洗脱支架系统 | 心血管内科介入手术 | LPRPC4024 | 国械注准20173130564 | 集采 | 可单独收费 | C0202020010100809124 | 848 | 848 | 1个/盒 | 848 | 好用，可在广州平台交易 | 3个工作日
|  |  |  | 13 | 钴基合金雷帕霉素洗脱支架系统 | 心血管内科介入手术 | LPRPC4029 | 国械注准20173130564 | 集采 | 可单独收费 | C0202020010100809124 | 848 | 848 | 1个/盒 | 848 | 好用，可在广州平台交易 | 3个工作日
|  |  |  | 13 | 钴基合金雷帕霉素洗脱支架系统 | 心血管内科介入手术 | LPRPC4033 | 国械注准20173130564 | 集采 | 可单独收费 | C0202020010100809124 | 848 | 848 | 1个/盒 | 848 | 好用，可在广州平台交易 | 3个工作日
|  |  |  | 13 | 钴基合金雷帕霉素洗脱支架系统 | 心血管内科介入手术 | LPRPC4036 | 国械注准20173130564 | 集采 | 可单独收费 | C0202020010100809124 | 848 | 848 | 1个/盒 | 848 | 好用，可在广州平台交易 | 3个工作日
|  | ② | 赛诺医疗科学技术股份有限公司 | 13 | 药物洗脱支架系统 | 适用于参考1、血管直径为2.25-4.00mm，适用的病变长度≤40mm；2、参考血管直径为4.50-5.00mm，适用的病变长度≤30mm，用于改善局部缺血型心脏病患者的血管狭窄症状。 | HDES-2.2510 | 国械注准20223131270 | 是 | 乙类 | C02020200114001012080000055 | 839 | 839 | 1个/盒 | 839 | 1、此产品为目前市场上型号规格最齐全冠脉支架产品，支架直径涵盖2.25mm至5.00mm，长度覆盖10mm至40mm，具有特殊直径规格2.25mm、3.25mm及独有直径5.00mm（市面上最大）及40mm，充分满足临床精准治疗的需求，弥补院内品牌型号空缺。同时为国内生产厂家，供货稳定充足。 2、此产品材质为钴铬合金，支架梁厚度为80um，较其他集采品牌支架更薄，支架的支撑性和通过性优异，更有利于复杂病变的操作，节省手术时间，提高手术成功率与效率。 3、此产品为全球首个“愈合导向”支架，拥有中国及美国发明专利，具有优异的内膜愈合优势和安全性，支架植入后一个月小梁内膜覆盖率达83.8%，帮助高出血风险患者术后一个月双抗改为单抗，减少患者服用双抗药物的时间。 | 18个月
|  |  |  | 13 | 药物洗脱支架系统 | 适用于参考1、血管直径为2.25-4.00mm，适用的病变长度≤40mm；2、参考血管直径为4.50-5.00mm，适用的病变长度≤30mm，用于改善局部缺血型心脏病患者的血管狭窄症状。 | HDES-2.2515 | 国械注准20223131270 | 是 | 乙类 | C02020200114001012080000063 | 839 | 839 | 1个/盒 | 839 | 1、此产品为目前市场上型号规格最齐全冠脉支架产品，支架直径涵盖2.25mm至5.00mm，长度覆盖10mm至40mm，具有特殊直径规格2.25mm、3.25mm及独有直径5.00mm（市面上最大）及40mm，充分满足临床精准治疗的需求，弥补院内品牌型号空缺。同时为国内生产厂家，供货稳定充足。 2、此产品材质为钴铬合金，支架梁厚度为80um，较其他集采品牌支架更薄，支架的支撑性和通过性优异，更有利于复杂病变的操作，节省手术时间，提高手术成功率与效率。 3、此产品为全球首个“愈合导向”支架，拥有中国及美国发明专利，具有优异的内膜愈合优势和安全性，支架植入后一个月小梁内膜覆盖率达83.8%，帮助高出血风险患者术后一个月双抗改为单抗，减少患者服用双抗药物的时间。 | 18个月
|  |  |  | 13 | 药物洗脱支架系统 | 适用于参考1、血管直径为2.25-4.00mm，适用的病变长度≤40mm；2、参考血管直径为4.50-5.00mm，适用的病变长度≤30mm，用于改善局部缺血型心脏病患者的血管狭窄症状。 | HDES-2.2520 | 国械注准20223131270 | 是 | 乙类 | C02020200114001012080000097 | 839 | 839 | 1个/盒 | 839 | 1、此产品为目前市场上型号规格最齐全冠脉支架产品，支架直径涵盖2.25mm至5.00mm，长度覆盖10mm至40mm，具有特殊直径规格2.25mm、3.25mm及独有直径5.00mm（市面上最大）及40mm，充分满足临床精准治疗的需求，弥补院内品牌型号空缺。同时为国内生产厂家，供货稳定充足。 2、此产品材质为钴铬合金，支架梁厚度为80um，较其他集采品牌支架更薄，支架的支撑性和通过性优异，更有利于复杂病变的操作，节省手术时间，提高手术成功率与效率。 3、此产品为全球首个“愈合导向”支架，拥有中国及美国发明专利，具有优异的内膜愈合优势和安全性，支架植入后一个月小梁内膜覆盖率达83.8%，帮助高出血风险患者术后一个月双抗改为单抗，减少患者服用双抗药物的时间。 | 18个月
|  |  |  | 13 | 药物洗脱支架系统 | 适用于参考1、血管直径为2.25-4.00mm，适用的病变长度≤40mm；2、参考血管直径为4.50-5.00mm，适用的病变长度≤30mm，用于改善局部缺血型心脏病患者的血管狭窄症状。 | HDES-2.2525 | 国械注准20223131270 | 是 | 乙类 | C02020200114001012080000084 | 839 | 839 | 1个/盒 | 839 | 1、此产品为目前市场上型号规格最齐全冠脉支架产品，支架直径涵盖2.25mm至5.00mm，长度覆盖10mm至40mm，具有特殊直径规格2.25mm、3.25mm及独有直径5.00mm（市面上最大）及40mm，充分满足临床精准治疗的需求，弥补院内品牌型号空缺。同时为国内生产厂家，供货稳定充足。 2、此产品材质为钴铬合金，支架梁厚度为80um，较其他集采品牌支架更薄，支架的支撑性和通过性优异，更有利于复杂病变的操作，节省手术时间，提高手术成功率与效率。 3、此产品为全球首个“愈合导向”支架，拥有中国及美国发明专利，具有优异的内膜愈合优势和安全性，支架植入后一个月小梁内膜覆盖率达83.8%，帮助高出血风险患者术后一个月双抗改为单抗，减少患者服用双抗药物的时间。 | 18个月
|  |  |  | 13 | 药物洗脱支架系统 | 适用于参考1、血管直径为2.25-4.00mm，适用的病变长度≤40mm；2、参考血管直径为4.50-5.00mm，适用的病变长度≤30mm，用于改善局部缺血型心脏病患者的血管狭窄症状。 | HDES-2.2530 | 国械注准20223131270 | 是 | 乙类 | C02020200114001012080000065 | 839 | 839 | 1个/盒 | 839 | 1、此产品为目前市场上型号规格最齐全冠脉支架产品，支架直径涵盖2.25mm至5.00mm，长度覆盖10mm至40mm，具有特殊直径规格2.25mm、3.25mm及独有直径5.00mm（市面上最大）及40mm，充分满足临床精准治疗的需求，弥补院内品牌型号空缺。同时为国内生产厂家，供货稳定充足。 2、此产品材质为钴铬合金，支架梁厚度为80um，较其他集采品牌支架更薄，支架的支撑性和通过性优异，更有利于复杂病变的操作，节省手术时间，提高手术成功率与效率。 3、此产品为全球首个“愈合导向”支架，拥有中国及美国发明专利，具有优异的内膜愈合优势和安全性，支架植入后一个月小梁内膜覆盖率达83.8%，帮助高出血风险患者术后一个月双抗改为单抗，减少患者服用双抗药物的时间。 | 18个月
|  |  |  | 13 | 药物洗脱支架系统 | 适用于参考1、血管直径为2.25-4.00mm，适用的病变长度≤40mm；2、参考血管直径为4.50-5.00mm，适用的病变长度≤30mm，用于改善局部缺血型心脏病患者的血管狭窄症状。 | HDES-2.5010 | 国械注准20223131270 | 是 | 乙类 | C02020200114001012080000064 | 839 | 839 | 1个/盒 | 839 | 1、此产品为目前市场上型号规格最齐全冠脉支架产品，支架直径涵盖2.25mm至5.00mm，长度覆盖10mm至40mm，具有特殊直径规格2.25mm、3.25mm及独有直径5.00mm（市面上最大）及40mm，充分满足临床精准治疗的需求，弥补院内品牌型号空缺。同时为国内生产厂家，供货稳定充足。 2、此产品材质为钴铬合金，支架梁厚度为80um，较其他集采品牌支架更薄，支架的支撑性和通过性优异，更有利于复杂病变的操作，节省手术时间，提高手术成功率与效率。 3、此产品为全球首个“愈合导向”支架，拥有中国及美国发明专利，具有优异的内膜愈合优势和安全性，支架植入后一个月小梁内膜覆盖率达83.8%，帮助高出血风险患者术后一个月双抗改为单抗，减少患者服用双抗药物的时间。 | 18个月
|  |  |  | 13 | 药物洗脱支架系统 | 适用于参考1、血管直径为2.25-4.00mm，适用的病变长度≤40mm；2、参考血管直径为4.50-5.00mm，适用的病变长度≤30mm，用于改善局部缺血型心脏病患者的血管狭窄症状。 | HDES-2.5015 | 国械注准20223131270 | 是 | 乙类 | C02020200114001012080000088 | 839 | 839 | 1个/盒 | 839 | 1、此产品为目前市场上型号规格最齐全冠脉支架产品，支架直径涵盖2.25mm至5.00mm，长度覆盖10mm至40mm，具有特殊直径规格2.25mm、3.25mm及独有直径5.00mm（市面上最大）及40mm，充分满足临床精准治疗的需求，弥补院内品牌型号空缺。同时为国内生产厂家，供货稳定充足。 2、此产品材质为钴铬合金，支架梁厚度为80um，较其他集采品牌支架更薄，支架的支撑性和通过性优异，更有利于复杂病变的操作，节省手术时间，提高手术成功率与效率。 3、此产品为全球首个“愈合导向”支架，拥有中国及美国发明专利，具有优异的内膜愈合优势和安全性，支架植入后一个月小梁内膜覆盖率达83.8%，帮助高出血风险患者术后一个月双抗改为单抗，减少患者服用双抗药物的时间。 | 18个月
|  |  |  | 13 | 药物洗脱支架系统 | 适用于参考1、血管直径为2.25-4.00mm，适用的病变长度≤40mm；2、参考血管直径为4.50-5.00mm，适用的病变长度≤30mm，用于改善局部缺血型心脏病患者的血管狭窄症状。 | HDES-2.5020 | 国械注准20223131270 | 是 | 乙类 | C02020200114001012080000090 | 839 | 839 | 1个/盒 | 839 | 1、此产品为目前市场上型号规格最齐全冠脉支架产品，支架直径涵盖2.25mm至5.00mm，长度覆盖10mm至40mm，具有特殊直径规格2.25mm、3.25mm及独有直径5.00mm（市面上最大）及40mm，充分满足临床精准治疗的需求，弥补院内品牌型号空缺。同时为国内生产厂家，供货稳定充足。 2、此产品材质为钴铬合金，支架梁厚度为80um，较其他集采品牌支架更薄，支架的支撑性和通过性优异，更有利于复杂病变的操作，节省手术时间，提高手术成功率与效率。 3、此产品为全球首个“愈合导向”支架，拥有中国及美国发明专利，具有优异的内膜愈合优势和安全性，支架植入后一个月小梁内膜覆盖率达83.8%，帮助高出血风险患者术后一个月双抗改为单抗，减少患者服用双抗药物的时间。 | 18个月
|  |  |  | 13 | 药物洗脱支架系统 | 适用于参考1、血管直径为2.25-4.00mm，适用的病变长度≤40mm；2、参考血管直径为4.50-5.00mm，适用的病变长度≤30mm，用于改善局部缺血型心脏病患者的血管狭窄症状。 | HDES-2.5025 | 国械注准20223131270 | 是 | 乙类 | C02020200114001012080000069 | 839 | 839 | 1个/盒 | 839 | 1、此产品为目前市场上型号规格最齐全冠脉支架产品，支架直径涵盖2.25mm至5.00mm，长度覆盖10mm至40mm，具有特殊直径规格2.25mm、3.25mm及独有直径5.00mm（市面上最大）及40mm，充分满足临床精准治疗的需求，弥补院内品牌型号空缺。同时为国内生产厂家，供货稳定充足。 2、此产品材质为钴铬合金，支架梁厚度为80um，较其他集采品牌支架更薄，支架的支撑性和通过性优异，更有利于复杂病变的操作，节省手术时间，提高手术成功率与效率。 3、此产品为全球首个“愈合导向”支架，拥有中国及美国发明专利，具有优异的内膜愈合优势和安全性，支架植入后一个月小梁内膜覆盖率达83.8%，帮助高出血风险患者术后一个月双抗改为单抗，减少患者服用双抗药物的时间。 | 18个月
|  |  |  | 13 | 药物洗脱支架系统 | 适用于参考1、血管直径为2.25-4.00mm，适用的病变长度≤40mm；2、参考血管直径为4.50-5.00mm，适用的病变长度≤30mm，用于改善局部缺血型心脏病患者的血管狭窄症状。 | HDES-2.5030 | 国械注准20223131270 | 是 | 乙类 | C02020200114001012080000094 | 839 | 839 | 1个/盒 | 839 | 1、此产品为目前市场上型号规格最齐全冠脉支架产品，支架直径涵盖2.25mm至5.00mm，长度覆盖10mm至40mm，具有特殊直径规格2.25mm、3.25mm及独有直径5.00mm（市面上最大）及40mm，充分满足临床精准治疗的需求，弥补院内品牌型号空缺。同时为国内生产厂家，供货稳定充足。 2、此产品材质为钴铬合金，支架梁厚度为80um，较其他集采品牌支架更薄，支架的支撑性和通过性优异，更有利于复杂病变的操作，节省手术时间，提高手术成功率与效率。 3、此产品为全球首个“愈合导向”支架，拥有中国及美国发明专利，具有优异的内膜愈合优势和安全性，支架植入后一个月小梁内膜覆盖率达83.8%，帮助高出血风险患者术后一个月双抗改为单抗，减少患者服用双抗药物的时间。 | 18个月
|  |  |  | 13 | 药物洗脱支架系统 | 适用于参考1、血管直径为2.25-4.00mm，适用的病变长度≤40mm；2、参考血管直径为4.50-5.00mm，适用的病变长度≤30mm，用于改善局部缺血型心脏病患者的血管狭窄症状。 | HDES-2.5035 | 国械注准20223131270 | 是 | 乙类 | C02020200114001012080000100 | 839 | 839 | 1个/盒 | 839 | 1、此产品为目前市场上型号规格最齐全冠脉支架产品，支架直径涵盖2.25mm至5.00mm，长度覆盖10mm至40mm，具有特殊直径规格2.25mm、3.25mm及独有直径5.00mm（市面上最大）及40mm，充分满足临床精准治疗的需求，弥补院内品牌型号空缺。同时为国内生产厂家，供货稳定充足。 2、此产品材质为钴铬合金，支架梁厚度为80um，较其他集采品牌支架更薄，支架的支撑性和通过性优异，更有利于复杂病变的操作，节省手术时间，提高手术成功率与效率。 3、此产品为全球首个“愈合导向”支架，拥有中国及美国发明专利，具有优异的内膜愈合优势和安全性，支架植入后一个月小梁内膜覆盖率达83.8%，帮助高出血风险患者术后一个月双抗改为单抗，减少患者服用双抗药物的时间。 | 18个月
|  |  |  | 13 | 药物洗脱支架系统 | 适用于参考1、血管直径为2.25-4.00mm，适用的病变长度≤40mm；2、参考血管直径为4.50-5.00mm，适用的病变长度≤30mm，用于改善局部缺血型心脏病患者的血管狭窄症状。 | HDES-2.5040 | 国械注准20223131270 | 是 | 乙类 | C02020200114001012080000082 | 839 | 839 | 1个/盒 | 839 | 1、此产品为目前市场上型号规格最齐全冠脉支架产品，支架直径涵盖2.25mm至5.00mm，长度覆盖10mm至40mm，具有特殊直径规格2.25mm、3.25mm及独有直径5.00mm（市面上最大）及40mm，充分满足临床精准治疗的需求，弥补院内品牌型号空缺。同时为国内生产厂家，供货稳定充足。 2、此产品材质为钴铬合金，支架梁厚度为80um，较其他集采品牌支架更薄，支架的支撑性和通过性优异，更有利于复杂病变的操作，节省手术时间，提高手术成功率与效率。 3、此产品为全球首个“愈合导向”支架，拥有中国及美国发明专利，具有优异的内膜愈合优势和安全性，支架植入后一个月小梁内膜覆盖率达83.8%，帮助高出血风险患者术后一个月双抗改为单抗，减少患者服用双抗药物的时间。 | 18个月
|  |  |  | 13 | 药物洗脱支架系统 | 适用于参考1、血管直径为2.25-4.00mm，适用的病变长度≤40mm；2、参考血管直径为4.50-5.00mm，适用的病变长度≤30mm，用于改善局部缺血型心脏病患者的血管狭窄症状。 | HDES-2.7510 | 国械注准20223131270 | 是 | 乙类 | C02020200114001012080000098 | 839 | 839 | 1个/盒 | 839 | 1、此产品为目前市场上型号规格最齐全冠脉支架产品，支架直径涵盖2.25mm至5.00mm，长度覆盖10mm至40mm，具有特殊直径规格2.25mm、3.25mm及独有直径5.00mm（市面上最大）及40mm，充分满足临床精准治疗的需求，弥补院内品牌型号空缺。同时为国内生产厂家，供货稳定充足。 2、此产品材质为钴铬合金，支架梁厚度为80um，较其他集采品牌支架更薄，支架的支撑性和通过性优异，更有利于复杂病变的操作，节省手术时间，提高手术成功率与效率。 3、此产品为全球首个“愈合导向”支架，拥有中国及美国发明专利，具有优异的内膜愈合优势和安全性，支架植入后一个月小梁内膜覆盖率达83.8%，帮助高出血风险患者术后一个月双抗改为单抗，减少患者服用双抗药物的时间。 | 18个月
|  |  |  | 13 | 药物洗脱支架系统 | 适用于参考1、血管直径为2.25-4.00mm，适用的病变长度≤40mm；2、参考血管直径为4.50-5.00mm，适用的病变长度≤30mm，用于改善局部缺血型心脏病患者的血管狭窄症状。 | HDES-2.7515 | 国械注准20223131270 | 是 | 乙类 | C02020200114001012080000095 | 839 | 839 | 1个/盒 | 839 | 1、此产品为目前市场上型号规格最齐全冠脉支架产品，支架直径涵盖2.25mm至5.00mm，长度覆盖10mm至40mm，具有特殊直径规格2.25mm、3.25mm及独有直径5.00mm（市面上最大）及40mm，充分满足临床精准治疗的需求，弥补院内品牌型号空缺。同时为国内生产厂家，供货稳定充足。 2、此产品材质为钴铬合金，支架梁厚度为80um，较其他集采品牌支架更薄，支架的支撑性和通过性优异，更有利于复杂病变的操作，节省手术时间，提高手术成功率与效率。 3、此产品为全球首个“愈合导向”支架，拥有中国及美国发明专利，具有优异的内膜愈合优势和安全性，支架植入后一个月小梁内膜覆盖率达83.8%，帮助高出血风险患者术后一个月双抗改为单抗，减少患者服用双抗药物的时间。 | 18个月
|  |  |  | 13 | 药物洗脱支架系统 | 适用于参考1、血管直径为2.25-4.00mm，适用的病变长度≤40mm；2、参考血管直径为4.50-5.00mm，适用的病变长度≤30mm，用于改善局部缺血型心脏病患者的血管狭窄症状。 | HDES-2.7520 | 国械注准20223131270 | 是 | 乙类 | C02020200114001012080000077 | 839 | 839 | 1个/盒 | 839 | 1、此产品为目前市场上型号规格最齐全冠脉支架产品，支架直径涵盖2.25mm至5.00mm，长度覆盖10mm至40mm，具有特殊直径规格2.25mm、3.25mm及独有直径5.00mm（市面上最大）及40mm，充分满足临床精准治疗的需求，弥补院内品牌型号空缺。同时为国内生产厂家，供货稳定充足。 2、此产品材质为钴铬合金，支架梁厚度为80um，较其他集采品牌支架更薄，支架的支撑性和通过性优异，更有利于复杂病变的操作，节省手术时间，提高手术成功率与效率。 3、此产品为全球首个“愈合导向”支架，拥有中国及美国发明专利，具有优异的内膜愈合优势和安全性，支架植入后一个月小梁内膜覆盖率达83.8%，帮助高出血风险患者术后一个月双抗改为单抗，减少患者服用双抗药物的时间。 | 18个月
|  |  |  | 13 | 药物洗脱支架系统 | 适用于参考1、血管直径为2.25-4.00mm，适用的病变长度≤40mm；2、参考血管直径为4.50-5.00mm，适用的病变长度≤30mm，用于改善局部缺血型心脏病患者的血管狭窄症状。 | HDES-2.7525 | 国械注准20223131270 | 是 | 乙类 | C02020200114001012080000093 | 839 | 839 | 1个/盒 | 839 | 1、此产品为目前市场上型号规格最齐全冠脉支架产品，支架直径涵盖2.25mm至5.00mm，长度覆盖10mm至40mm，具有特殊直径规格2.25mm、3.25mm及独有直径5.00mm（市面上最大）及40mm，充分满足临床精准治疗的需求，弥补院内品牌型号空缺。同时为国内生产厂家，供货稳定充足。 2、此产品材质为钴铬合金，支架梁厚度为80um，较其他集采品牌支架更薄，支架的支撑性和通过性优异，更有利于复杂病变的操作，节省手术时间，提高手术成功率与效率。 3、此产品为全球首个“愈合导向”支架，拥有中国及美国发明专利，具有优异的内膜愈合优势和安全性，支架植入后一个月小梁内膜覆盖率达83.8%，帮助高出血风险患者术后一个月双抗改为单抗，减少患者服用双抗药物的时间。 | 18个月
|  |  |  | 13 | 药物洗脱支架系统 | 适用于参考1、血管直径为2.25-4.00mm，适用的病变长度≤40mm；2、参考血管直径为4.50-5.00mm，适用的病变长度≤30mm，用于改善局部缺血型心脏病患者的血管狭窄症状。 | HDES-2.7530 | 国械注准20223131270 | 是 | 乙类 | C02020200114001012080000087 | 839 | 839 | 1个/盒 | 839 | 1、此产品为目前市场上型号规格最齐全冠脉支架产品，支架直径涵盖2.25mm至5.00mm，长度覆盖10mm至40mm，具有特殊直径规格2.25mm、3.25mm及独有直径5.00mm（市面上最大）及40mm，充分满足临床精准治疗的需求，弥补院内品牌型号空缺。同时为国内生产厂家，供货稳定充足。 2、此产品材质为钴铬合金，支架梁厚度为80um，较其他集采品牌支架更薄，支架的支撑性和通过性优异，更有利于复杂病变的操作，节省手术时间，提高手术成功率与效率。 3、此产品为全球首个“愈合导向”支架，拥有中国及美国发明专利，具有优异的内膜愈合优势和安全性，支架植入后一个月小梁内膜覆盖率达83.8%，帮助高出血风险患者术后一个月双抗改为单抗，减少患者服用双抗药物的时间。 | 18个月
|  |  |  | 13 | 药物洗脱支架系统 | 适用于参考1、血管直径为2.25-4.00mm，适用的病变长度≤40mm；2、参考血管直径为4.50-5.00mm，适用的病变长度≤30mm，用于改善局部缺血型心脏病患者的血管狭窄症状。 | HDES-2.7535 | 国械注准20223131270 | 是 | 乙类 | C02020200114001012080000066 | 839 | 839 | 1个/盒 | 839 | 1、此产品为目前市场上型号规格最齐全冠脉支架产品，支架直径涵盖2.25mm至5.00mm，长度覆盖10mm至40mm，具有特殊直径规格2.25mm、3.25mm及独有直径5.00mm（市面上最大）及40mm，充分满足临床精准治疗的需求，弥补院内品牌型号空缺。同时为国内生产厂家，供货稳定充足。 2、此产品材质为钴铬合金，支架梁厚度为80um，较其他集采品牌支架更薄，支架的支撑性和通过性优异，更有利于复杂病变的操作，节省手术时间，提高手术成功率与效率。 3、此产品为全球首个“愈合导向”支架，拥有中国及美国发明专利，具有优异的内膜愈合优势和安全性，支架植入后一个月小梁内膜覆盖率达83.8%，帮助高出血风险患者术后一个月双抗改为单抗，减少患者服用双抗药物的时间。 | 18个月
|  |  |  | 13 | 药物洗脱支架系统 | 适用于参考1、血管直径为2.25-4.00mm，适用的病变长度≤40mm；2、参考血管直径为4.50-5.00mm，适用的病变长度≤30mm，用于改善局部缺血型心脏病患者的血管狭窄症状。 | HDES-2.7540 | 国械注准20223131270 | 是 | 乙类 | C02020200114001012080000059 | 839 | 839 | 1个/盒 | 839 | 1、此产品为目前市场上型号规格最齐全冠脉支架产品，支架直径涵盖2.25mm至5.00mm，长度覆盖10mm至40mm，具有特殊直径规格2.25mm、3.25mm及独有直径5.00mm（市面上最大）及40mm，充分满足临床精准治疗的需求，弥补院内品牌型号空缺。同时为国内生产厂家，供货稳定充足。 2、此产品材质为钴铬合金，支架梁厚度为80um，较其他集采品牌支架更薄，支架的支撑性和通过性优异，更有利于复杂病变的操作，节省手术时间，提高手术成功率与效率。 3、此产品为全球首个“愈合导向”支架，拥有中国及美国发明专利，具有优异的内膜愈合优势和安全性，支架植入后一个月小梁内膜覆盖率达83.8%，帮助高出血风险患者术后一个月双抗改为单抗，减少患者服用双抗药物的时间。 | 18个月
|  |  |  | 13 | 药物洗脱支架系统 | 适用于参考1、血管直径为2.25-4.00mm，适用的病变长度≤40mm；2、参考血管直径为4.50-5.00mm，适用的病变长度≤30mm，用于改善局部缺血型心脏病患者的血管狭窄症状。 | HDES-3.0010 | 国械注准20223131270 | 是 | 乙类 | C02020200114001012080000057 | 839 | 839 | 1个/盒 | 839 | 1、此产品为目前市场上型号规格最齐全冠脉支架产品，支架直径涵盖2.25mm至5.00mm，长度覆盖10mm至40mm，具有特殊直径规格2.25mm、3.25mm及独有直径5.00mm（市面上最大）及40mm，充分满足临床精准治疗的需求，弥补院内品牌型号空缺。同时为国内生产厂家，供货稳定充足。 2、此产品材质为钴铬合金，支架梁厚度为80um，较其他集采品牌支架更薄，支架的支撑性和通过性优异，更有利于复杂病变的操作，节省手术时间，提高手术成功率与效率。 3、此产品为全球首个“愈合导向”支架，拥有中国及美国发明专利，具有优异的内膜愈合优势和安全性，支架植入后一个月小梁内膜覆盖率达83.8%，帮助高出血风险患者术后一个月双抗改为单抗，减少患者服用双抗药物的时间。 | 18个月
|  |  |  | 13 | 药物洗脱支架系统 | 适用于参考1、血管直径为2.25-4.00mm，适用的病变长度≤40mm；2、参考血管直径为4.50-5.00mm，适用的病变长度≤30mm，用于改善局部缺血型心脏病患者的血管狭窄症状。 | HDES-3.0015 | 国械注准20223131270 | 是 | 乙类 | C02020200114001012080000081 | 839 | 839 | 1个/盒 | 839 | 1、此产品为目前市场上型号规格最齐全冠脉支架产品，支架直径涵盖2.25mm至5.00mm，长度覆盖10mm至40mm，具有特殊直径规格2.25mm、3.25mm及独有直径5.00mm（市面上最大）及40mm，充分满足临床精准治疗的需求，弥补院内品牌型号空缺。同时为国内生产厂家，供货稳定充足。 2、此产品材质为钴铬合金，支架梁厚度为80um，较其他集采品牌支架更薄，支架的支撑性和通过性优异，更有利于复杂病变的操作，节省手术时间，提高手术成功率与效率。 3、此产品为全球首个“愈合导向”支架，拥有中国及美国发明专利，具有优异的内膜愈合优势和安全性，支架植入后一个月小梁内膜覆盖率达83.8%，帮助高出血风险患者术后一个月双抗改为单抗，减少患者服用双抗药物的时间。 | 18个月
|  |  |  | 13 | 药物洗脱支架系统 | 适用于参考1、血管直径为2.25-4.00mm，适用的病变长度≤40mm；2、参考血管直径为4.50-5.00mm，适用的病变长度≤30mm，用于改善局部缺血型心脏病患者的血管狭窄症状。 | HDES-3.0020 | 国械注准20223131270 | 是 | 乙类 | C02020200114001012080000061 | 839 | 839 | 1个/盒 | 839 | 1、此产品为目前市场上型号规格最齐全冠脉支架产品，支架直径涵盖2.25mm至5.00mm，长度覆盖10mm至40mm，具有特殊直径规格2.25mm、3.25mm及独有直径5.00mm（市面上最大）及40mm，充分满足临床精准治疗的需求，弥补院内品牌型号空缺。同时为国内生产厂家，供货稳定充足。 2、此产品材质为钴铬合金，支架梁厚度为80um，较其他集采品牌支架更薄，支架的支撑性和通过性优异，更有利于复杂病变的操作，节省手术时间，提高手术成功率与效率。 3、此产品为全球首个“愈合导向”支架，拥有中国及美国发明专利，具有优异的内膜愈合优势和安全性，支架植入后一个月小梁内膜覆盖率达83.8%，帮助高出血风险患者术后一个月双抗改为单抗，减少患者服用双抗药物的时间。 | 18个月
|  |  |  | 13 | 药物洗脱支架系统 | 适用于参考1、血管直径为2.25-4.00mm，适用的病变长度≤40mm；2、参考血管直径为4.50-5.00mm，适用的病变长度≤30mm，用于改善局部缺血型心脏病患者的血管狭窄症状。 | HDES-3.0025 | 国械注准20223131270 | 是 | 乙类 | C02020200114001012080000078 | 839 | 839 | 1个/盒 | 839 | 1、此产品为目前市场上型号规格最齐全冠脉支架产品，支架直径涵盖2.25mm至5.00mm，长度覆盖10mm至40mm，具有特殊直径规格2.25mm、3.25mm及独有直径5.00mm（市面上最大）及40mm，充分满足临床精准治疗的需求，弥补院内品牌型号空缺。同时为国内生产厂家，供货稳定充足。 2、此产品材质为钴铬合金，支架梁厚度为80um，较其他集采品牌支架更薄，支架的支撑性和通过性优异，更有利于复杂病变的操作，节省手术时间，提高手术成功率与效率。 3、此产品为全球首个“愈合导向”支架，拥有中国及美国发明专利，具有优异的内膜愈合优势和安全性，支架植入后一个月小梁内膜覆盖率达83.8%，帮助高出血风险患者术后一个月双抗改为单抗，减少患者服用双抗药物的时间。 | 18个月
|  |  |  | 13 | 药物洗脱支架系统 | 适用于参考1、血管直径为2.25-4.00mm，适用的病变长度≤40mm；2、参考血管直径为4.50-5.00mm，适用的病变长度≤30mm，用于改善局部缺血型心脏病患者的血管狭窄症状。 | HDES-3.0030 | 国械注准20223131270 | 是 | 乙类 | C02020200114001012080000096 | 839 | 839 | 1个/盒 | 839 | 1、此产品为目前市场上型号规格最齐全冠脉支架产品，支架直径涵盖2.25mm至5.00mm，长度覆盖10mm至40mm，具有特殊直径规格2.25mm、3.25mm及独有直径5.00mm（市面上最大）及40mm，充分满足临床精准治疗的需求，弥补院内品牌型号空缺。同时为国内生产厂家，供货稳定充足。 2、此产品材质为钴铬合金，支架梁厚度为80um，较其他集采品牌支架更薄，支架的支撑性和通过性优异，更有利于复杂病变的操作，节省手术时间，提高手术成功率与效率。 3、此产品为全球首个“愈合导向”支架，拥有中国及美国发明专利，具有优异的内膜愈合优势和安全性，支架植入后一个月小梁内膜覆盖率达83.8%，帮助高出血风险患者术后一个月双抗改为单抗，减少患者服用双抗药物的时间。 | 18个月
|  |  |  | 13 | 药物洗脱支架系统 | 适用于参考1、血管直径为2.25-4.00mm，适用的病变长度≤40mm；2、参考血管直径为4.50-5.00mm，适用的病变长度≤30mm，用于改善局部缺血型心脏病患者的血管狭窄症状。 | HDES-3.0035 | 国械注准20223131270 | 是 | 乙类 | C02020200114001012080000086 | 839 | 839 | 1个/盒 | 839 | 1、此产品为目前市场上型号规格最齐全冠脉支架产品，支架直径涵盖2.25mm至5.00mm，长度覆盖10mm至40mm，具有特殊直径规格2.25mm、3.25mm及独有直径5.00mm（市面上最大）及40mm，充分满足临床精准治疗的需求，弥补院内品牌型号空缺。同时为国内生产厂家，供货稳定充足。 2、此产品材质为钴铬合金，支架梁厚度为80um，较其他集采品牌支架更薄，支架的支撑性和通过性优异，更有利于复杂病变的操作，节省手术时间，提高手术成功率与效率。 3、此产品为全球首个“愈合导向”支架，拥有中国及美国发明专利，具有优异的内膜愈合优势和安全性，支架植入后一个月小梁内膜覆盖率达83.8%，帮助高出血风险患者术后一个月双抗改为单抗，减少患者服用双抗药物的时间。 | 18个月
|  |  |  | 13 | 药物洗脱支架系统 | 适用于参考1、血管直径为2.25-4.00mm，适用的病变长度≤40mm；2、参考血管直径为4.50-5.00mm，适用的病变长度≤30mm，用于改善局部缺血型心脏病患者的血管狭窄症状。 | HDES-3.0040 | 国械注准20223131270 | 是 | 乙类 | C02020200114001012080000070 | 839 | 839 | 1个/盒 | 839 | 1、此产品为目前市场上型号规格最齐全冠脉支架产品，支架直径涵盖2.25mm至5.00mm，长度覆盖10mm至40mm，具有特殊直径规格2.25mm、3.25mm及独有直径5.00mm（市面上最大）及40mm，充分满足临床精准治疗的需求，弥补院内品牌型号空缺。同时为国内生产厂家，供货稳定充足。 2、此产品材质为钴铬合金，支架梁厚度为80um，较其他集采品牌支架更薄，支架的支撑性和通过性优异，更有利于复杂病变的操作，节省手术时间，提高手术成功率与效率。 3、此产品为全球首个“愈合导向”支架，拥有中国及美国发明专利，具有优异的内膜愈合优势和安全性，支架植入后一个月小梁内膜覆盖率达83.8%，帮助高出血风险患者术后一个月双抗改为单抗，减少患者服用双抗药物的时间。 | 18个月
|  |  |  | 13 | 药物洗脱支架系统 | 适用于参考1、血管直径为2.25-4.00mm，适用的病变长度≤40mm；2、参考血管直径为4.50-5.00mm，适用的病变长度≤30mm，用于改善局部缺血型心脏病患者的血管狭窄症状。 | HDES-3.2510 | 国械注准20223131270 | 是 | 乙类 | C02020200114001012080000085 | 839 | 839 | 1个/盒 | 839 | 1、此产品为目前市场上型号规格最齐全冠脉支架产品，支架直径涵盖2.25mm至5.00mm，长度覆盖10mm至40mm，具有特殊直径规格2.25mm、3.25mm及独有直径5.00mm（市面上最大）及40mm，充分满足临床精准治疗的需求，弥补院内品牌型号空缺。同时为国内生产厂家，供货稳定充足。 2、此产品材质为钴铬合金，支架梁厚度为80um，较其他集采品牌支架更薄，支架的支撑性和通过性优异，更有利于复杂病变的操作，节省手术时间，提高手术成功率与效率。 3、此产品为全球首个“愈合导向”支架，拥有中国及美国发明专利，具有优异的内膜愈合优势和安全性，支架植入后一个月小梁内膜覆盖率达83.8%，帮助高出血风险患者术后一个月双抗改为单抗，减少患者服用双抗药物的时间。 | 18个月
|  |  |  | 13 | 药物洗脱支架系统 | 适用于参考1、血管直径为2.25-4.00mm，适用的病变长度≤40mm；2、参考血管直径为4.50-5.00mm，适用的病变长度≤30mm，用于改善局部缺血型心脏病患者的血管狭窄症状。 | HDES-3.2515 | 国械注准20223131270 | 是 | 乙类 | C02020200114001012080000060 | 839 | 839 | 1个/盒 | 839 | 1、此产品为目前市场上型号规格最齐全冠脉支架产品，支架直径涵盖2.25mm至5.00mm，长度覆盖10mm至40mm，具有特殊直径规格2.25mm、3.25mm及独有直径5.00mm（市面上最大）及40mm，充分满足临床精准治疗的需求，弥补院内品牌型号空缺。同时为国内生产厂家，供货稳定充足。 2、此产品材质为钴铬合金，支架梁厚度为80um，较其他集采品牌支架更薄，支架的支撑性和通过性优异，更有利于复杂病变的操作，节省手术时间，提高手术成功率与效率。 3、此产品为全球首个“愈合导向”支架，拥有中国及美国发明专利，具有优异的内膜愈合优势和安全性，支架植入后一个月小梁内膜覆盖率达83.8%，帮助高出血风险患者术后一个月双抗改为单抗，减少患者服用双抗药物的时间。 | 18个月
|  |  |  | 13 | 药物洗脱支架系统 | 适用于参考1、血管直径为2.25-4.00mm，适用的病变长度≤40mm；2、参考血管直径为4.50-5.00mm，适用的病变长度≤30mm，用于改善局部缺血型心脏病患者的血管狭窄症状。 | HDES-3.2520 | 国械注准20223131270 | 是 | 乙类 | C02020200114001012080000054 | 839 | 839 | 1个/盒 | 839 | 1、此产品为目前市场上型号规格最齐全冠脉支架产品，支架直径涵盖2.25mm至5.00mm，长度覆盖10mm至40mm，具有特殊直径规格2.25mm、3.25mm及独有直径5.00mm（市面上最大）及40mm，充分满足临床精准治疗的需求，弥补院内品牌型号空缺。同时为国内生产厂家，供货稳定充足。 2、此产品材质为钴铬合金，支架梁厚度为80um，较其他集采品牌支架更薄，支架的支撑性和通过性优异，更有利于复杂病变的操作，节省手术时间，提高手术成功率与效率。 3、此产品为全球首个“愈合导向”支架，拥有中国及美国发明专利，具有优异的内膜愈合优势和安全性，支架植入后一个月小梁内膜覆盖率达83.8%，帮助高出血风险患者术后一个月双抗改为单抗，减少患者服用双抗药物的时间。 | 18个月
|  |  |  | 13 | 药物洗脱支架系统 | 适用于参考1、血管直径为2.25-4.00mm，适用的病变长度≤40mm；2、参考血管直径为4.50-5.00mm，适用的病变长度≤30mm，用于改善局部缺血型心脏病患者的血管狭窄症状。 | HDES-3.2525 | 国械注准20223131270 | 是 | 乙类 | C02020200114001012080000080 | 839 | 839 | 1个/盒 | 839 | 1、此产品为目前市场上型号规格最齐全冠脉支架产品，支架直径涵盖2.25mm至5.00mm，长度覆盖10mm至40mm，具有特殊直径规格2.25mm、3.25mm及独有直径5.00mm（市面上最大）及40mm，充分满足临床精准治疗的需求，弥补院内品牌型号空缺。同时为国内生产厂家，供货稳定充足。 2、此产品材质为钴铬合金，支架梁厚度为80um，较其他集采品牌支架更薄，支架的支撑性和通过性优异，更有利于复杂病变的操作，节省手术时间，提高手术成功率与效率。 3、此产品为全球首个“愈合导向”支架，拥有中国及美国发明专利，具有优异的内膜愈合优势和安全性，支架植入后一个月小梁内膜覆盖率达83.8%，帮助高出血风险患者术后一个月双抗改为单抗，减少患者服用双抗药物的时间。 | 18个月
|  |  |  | 13 | 药物洗脱支架系统 | 适用于参考1、血管直径为2.25-4.00mm，适用的病变长度≤40mm；2、参考血管直径为4.50-5.00mm，适用的病变长度≤30mm，用于改善局部缺血型心脏病患者的血管狭窄症状。 | HDES-3.2530 | 国械注准20223131270 | 是 | 乙类 | C02020200114001012080000076 | 839 | 839 | 1个/盒 | 839 | 1、此产品为目前市场上型号规格最齐全冠脉支架产品，支架直径涵盖2.25mm至5.00mm，长度覆盖10mm至40mm，具有特殊直径规格2.25mm、3.25mm及独有直径5.00mm（市面上最大）及40mm，充分满足临床精准治疗的需求，弥补院内品牌型号空缺。同时为国内生产厂家，供货稳定充足。 2、此产品材质为钴铬合金，支架梁厚度为80um，较其他集采品牌支架更薄，支架的支撑性和通过性优异，更有利于复杂病变的操作，节省手术时间，提高手术成功率与效率。 3、此产品为全球首个“愈合导向”支架，拥有中国及美国发明专利，具有优异的内膜愈合优势和安全性，支架植入后一个月小梁内膜覆盖率达83.8%，帮助高出血风险患者术后一个月双抗改为单抗，减少患者服用双抗药物的时间。 | 18个月
|  |  |  | 13 | 药物洗脱支架系统 | 适用于参考1、血管直径为2.25-4.00mm，适用的病变长度≤40mm；2、参考血管直径为4.50-5.00mm，适用的病变长度≤30mm，用于改善局部缺血型心脏病患者的血管狭窄症状。 | HDES-3.2535 | 国械注准20223131270 | 是 | 乙类 | C02020200114001012080000062 | 839 | 839 | 1个/盒 | 839 | 1、此产品为目前市场上型号规格最齐全冠脉支架产品，支架直径涵盖2.25mm至5.00mm，长度覆盖10mm至40mm，具有特殊直径规格2.25mm、3.25mm及独有直径5.00mm（市面上最大）及40mm，充分满足临床精准治疗的需求，弥补院内品牌型号空缺。同时为国内生产厂家，供货稳定充足。 2、此产品材质为钴铬合金，支架梁厚度为80um，较其他集采品牌支架更薄，支架的支撑性和通过性优异，更有利于复杂病变的操作，节省手术时间，提高手术成功率与效率。 3、此产品为全球首个“愈合导向”支架，拥有中国及美国发明专利，具有优异的内膜愈合优势和安全性，支架植入后一个月小梁内膜覆盖率达83.8%，帮助高出血风险患者术后一个月双抗改为单抗，减少患者服用双抗药物的时间。 | 18个月
|  |  |  | 13 | 药物洗脱支架系统 | 适用于参考1、血管直径为2.25-4.00mm，适用的病变长度≤40mm；2、参考血管直径为4.50-5.00mm，适用的病变长度≤30mm，用于改善局部缺血型心脏病患者的血管狭窄症状。 | HDES-3.2540 | 国械注准20223131270 | 是 | 乙类 | C02020200114001012080000092 | 839 | 839 | 1个/盒 | 839 | 1、此产品为目前市场上型号规格最齐全冠脉支架产品，支架直径涵盖2.25mm至5.00mm，长度覆盖10mm至40mm，具有特殊直径规格2.25mm、3.25mm及独有直径5.00mm（市面上最大）及40mm，充分满足临床精准治疗的需求，弥补院内品牌型号空缺。同时为国内生产厂家，供货稳定充足。 2、此产品材质为钴铬合金，支架梁厚度为80um，较其他集采品牌支架更薄，支架的支撑性和通过性优异，更有利于复杂病变的操作，节省手术时间，提高手术成功率与效率。 3、此产品为全球首个“愈合导向”支架，拥有中国及美国发明专利，具有优异的内膜愈合优势和安全性，支架植入后一个月小梁内膜覆盖率达83.8%，帮助高出血风险患者术后一个月双抗改为单抗，减少患者服用双抗药物的时间。 | 18个月
|  |  |  | 13 | 药物洗脱支架系统 | 适用于参考1、血管直径为2.25-4.00mm，适用的病变长度≤40mm；2、参考血管直径为4.50-5.00mm，适用的病变长度≤30mm，用于改善局部缺血型心脏病患者的血管狭窄症状。 | HDES-3.5010 | 国械注准20223131270 | 是 | 乙类 | C02020200114001012080000075 | 839 | 839 | 1个/盒 | 839 | 1、此产品为目前市场上型号规格最齐全冠脉支架产品，支架直径涵盖2.25mm至5.00mm，长度覆盖10mm至40mm，具有特殊直径规格2.25mm、3.25mm及独有直径5.00mm（市面上最大）及40mm，充分满足临床精准治疗的需求，弥补院内品牌型号空缺。同时为国内生产厂家，供货稳定充足。 2、此产品材质为钴铬合金，支架梁厚度为80um，较其他集采品牌支架更薄，支架的支撑性和通过性优异，更有利于复杂病变的操作，节省手术时间，提高手术成功率与效率。 3、此产品为全球首个“愈合导向”支架，拥有中国及美国发明专利，具有优异的内膜愈合优势和安全性，支架植入后一个月小梁内膜覆盖率达83.8%，帮助高出血风险患者术后一个月双抗改为单抗，减少患者服用双抗药物的时间。 | 18个月
|  |  |  | 13 | 药物洗脱支架系统 | 适用于参考1、血管直径为2.25-4.00mm，适用的病变长度≤40mm；2、参考血管直径为4.50-5.00mm，适用的病变长度≤30mm，用于改善局部缺血型心脏病患者的血管狭窄症状。 | HDES-3.5015 | 国械注准20223131270 | 是 | 乙类 | C02020200114001012080000058 | 839 | 839 | 1个/盒 | 839 | 1、此产品为目前市场上型号规格最齐全冠脉支架产品，支架直径涵盖2.25mm至5.00mm，长度覆盖10mm至40mm，具有特殊直径规格2.25mm、3.25mm及独有直径5.00mm（市面上最大）及40mm，充分满足临床精准治疗的需求，弥补院内品牌型号空缺。同时为国内生产厂家，供货稳定充足。 2、此产品材质为钴铬合金，支架梁厚度为80um，较其他集采品牌支架更薄，支架的支撑性和通过性优异，更有利于复杂病变的操作，节省手术时间，提高手术成功率与效率。 3、此产品为全球首个“愈合导向”支架，拥有中国及美国发明专利，具有优异的内膜愈合优势和安全性，支架植入后一个月小梁内膜覆盖率达83.8%，帮助高出血风险患者术后一个月双抗改为单抗，减少患者服用双抗药物的时间。 | 18个月
|  |  |  | 13 | 药物洗脱支架系统 | 适用于参考1、血管直径为2.25-4.00mm，适用的病变长度≤40mm；2、参考血管直径为4.50-5.00mm，适用的病变长度≤30mm，用于改善局部缺血型心脏病患者的血管狭窄症状。 | HDES-3.5020 | 国械注准20223131270 | 是 | 乙类 | C02020200114001012080000091 | 839 | 839 | 1个/盒 | 839 | 1、此产品为目前市场上型号规格最齐全冠脉支架产品，支架直径涵盖2.25mm至5.00mm，长度覆盖10mm至40mm，具有特殊直径规格2.25mm、3.25mm及独有直径5.00mm（市面上最大）及40mm，充分满足临床精准治疗的需求，弥补院内品牌型号空缺。同时为国内生产厂家，供货稳定充足。 2、此产品材质为钴铬合金，支架梁厚度为80um，较其他集采品牌支架更薄，支架的支撑性和通过性优异，更有利于复杂病变的操作，节省手术时间，提高手术成功率与效率。 3、此产品为全球首个“愈合导向”支架，拥有中国及美国发明专利，具有优异的内膜愈合优势和安全性，支架植入后一个月小梁内膜覆盖率达83.8%，帮助高出血风险患者术后一个月双抗改为单抗，减少患者服用双抗药物的时间。 | 18个月
|  |  |  | 13 | 药物洗脱支架系统 | 适用于参考1、血管直径为2.25-4.00mm，适用的病变长度≤40mm；2、参考血管直径为4.50-5.00mm，适用的病变长度≤30mm，用于改善局部缺血型心脏病患者的血管狭窄症状。 | HDES-3.5025 | 国械注准20223131270 | 是 | 乙类 | C02020200114001012080000073 | 839 | 839 | 1个/盒 | 839 | 1、此产品为目前市场上型号规格最齐全冠脉支架产品，支架直径涵盖2.25mm至5.00mm，长度覆盖10mm至40mm，具有特殊直径规格2.25mm、3.25mm及独有直径5.00mm（市面上最大）及40mm，充分满足临床精准治疗的需求，弥补院内品牌型号空缺。同时为国内生产厂家，供货稳定充足。 2、此产品材质为钴铬合金，支架梁厚度为80um，较其他集采品牌支架更薄，支架的支撑性和通过性优异，更有利于复杂病变的操作，节省手术时间，提高手术成功率与效率。 3、此产品为全球首个“愈合导向”支架，拥有中国及美国发明专利，具有优异的内膜愈合优势和安全性，支架植入后一个月小梁内膜覆盖率达83.8%，帮助高出血风险患者术后一个月双抗改为单抗，减少患者服用双抗药物的时间。 | 18个月
|  |  |  | 13 | 药物洗脱支架系统 | 适用于参考1、血管直径为2.25-4.00mm，适用的病变长度≤40mm；2、参考血管直径为4.50-5.00mm，适用的病变长度≤30mm，用于改善局部缺血型心脏病患者的血管狭窄症状。 | HDES-3.5030 | 国械注准20223131270 | 是 | 乙类 | C02020200114001012080000089 | 839 | 839 | 1个/盒 | 839 | 1、此产品为目前市场上型号规格最齐全冠脉支架产品，支架直径涵盖2.25mm至5.00mm，长度覆盖10mm至40mm，具有特殊直径规格2.25mm、3.25mm及独有直径5.00mm（市面上最大）及40mm，充分满足临床精准治疗的需求，弥补院内品牌型号空缺。同时为国内生产厂家，供货稳定充足。 2、此产品材质为钴铬合金，支架梁厚度为80um，较其他集采品牌支架更薄，支架的支撑性和通过性优异，更有利于复杂病变的操作，节省手术时间，提高手术成功率与效率。 3、此产品为全球首个“愈合导向”支架，拥有中国及美国发明专利，具有优异的内膜愈合优势和安全性，支架植入后一个月小梁内膜覆盖率达83.8%，帮助高出血风险患者术后一个月双抗改为单抗，减少患者服用双抗药物的时间。 | 18个月
|  |  |  | 13 | 药物洗脱支架系统 | 适用于参考1、血管直径为2.25-4.00mm，适用的病变长度≤40mm；2、参考血管直径为4.50-5.00mm，适用的病变长度≤30mm，用于改善局部缺血型心脏病患者的血管狭窄症状。 | HDES-3.5035 | 国械注准20223131270 | 是 | 乙类 | C02020200114001012080000074 | 839 | 839 | 1个/盒 | 839 | 1、此产品为目前市场上型号规格最齐全冠脉支架产品，支架直径涵盖2.25mm至5.00mm，长度覆盖10mm至40mm，具有特殊直径规格2.25mm、3.25mm及独有直径5.00mm（市面上最大）及40mm，充分满足临床精准治疗的需求，弥补院内品牌型号空缺。同时为国内生产厂家，供货稳定充足。 2、此产品材质为钴铬合金，支架梁厚度为80um，较其他集采品牌支架更薄，支架的支撑性和通过性优异，更有利于复杂病变的操作，节省手术时间，提高手术成功率与效率。 3、此产品为全球首个“愈合导向”支架，拥有中国及美国发明专利，具有优异的内膜愈合优势和安全性，支架植入后一个月小梁内膜覆盖率达83.8%，帮助高出血风险患者术后一个月双抗改为单抗，减少患者服用双抗药物的时间。 | 18个月
|  |  |  | 13 | 药物洗脱支架系统 | 适用于参考1、血管直径为2.25-4.00mm，适用的病变长度≤40mm；2、参考血管直径为4.50-5.00mm，适用的病变长度≤30mm，用于改善局部缺血型心脏病患者的血管狭窄症状。 | HDES-3.5040 | 国械注准20223131270 | 是 | 乙类 | C02020200114001012080000072 | 839 | 839 | 1个/盒 | 839 | 1、此产品为目前市场上型号规格最齐全冠脉支架产品，支架直径涵盖2.25mm至5.00mm，长度覆盖10mm至40mm，具有特殊直径规格2.25mm、3.25mm及独有直径5.00mm（市面上最大）及40mm，充分满足临床精准治疗的需求，弥补院内品牌型号空缺。同时为国内生产厂家，供货稳定充足。 2、此产品材质为钴铬合金，支架梁厚度为80um，较其他集采品牌支架更薄，支架的支撑性和通过性优异，更有利于复杂病变的操作，节省手术时间，提高手术成功率与效率。 3、此产品为全球首个“愈合导向”支架，拥有中国及美国发明专利，具有优异的内膜愈合优势和安全性，支架植入后一个月小梁内膜覆盖率达83.8%，帮助高出血风险患者术后一个月双抗改为单抗，减少患者服用双抗药物的时间。 | 18个月
|  |  |  | 13 | 药物洗脱支架系统 | 适用于参考1、血管直径为2.25-4.00mm，适用的病变长度≤40mm；2、参考血管直径为4.50-5.00mm，适用的病变长度≤30mm，用于改善局部缺血型心脏病患者的血管狭窄症状。 | HDES-4.0010 | 国械注准20223131270 | 是 | 乙类 | C02020200114001012080000099 | 839 | 839 | 1个/盒 | 839 | 1、此产品为目前市场上型号规格最齐全冠脉支架产品，支架直径涵盖2.25mm至5.00mm，长度覆盖10mm至40mm，具有特殊直径规格2.25mm、3.25mm及独有直径5.00mm（市面上最大）及40mm，充分满足临床精准治疗的需求，弥补院内品牌型号空缺。同时为国内生产厂家，供货稳定充足。 2、此产品材质为钴铬合金，支架梁厚度为80um，较其他集采品牌支架更薄，支架的支撑性和通过性优异，更有利于复杂病变的操作，节省手术时间，提高手术成功率与效率。 3、此产品为全球首个“愈合导向”支架，拥有中国及美国发明专利，具有优异的内膜愈合优势和安全性，支架植入后一个月小梁内膜覆盖率达83.8%，帮助高出血风险患者术后一个月双抗改为单抗，减少患者服用双抗药物的时间。 | 18个月
|  |  |  | 13 | 药物洗脱支架系统 | 适用于参考1、血管直径为2.25-4.00mm，适用的病变长度≤40mm；2、参考血管直径为4.50-5.00mm，适用的病变长度≤30mm，用于改善局部缺血型心脏病患者的血管狭窄症状。 | HDES-4.0015 | 国械注准20223131270 | 是 | 乙类 | C02020200114001012080000083 | 839 | 839 | 1个/盒 | 839 | 1、此产品为目前市场上型号规格最齐全冠脉支架产品，支架直径涵盖2.25mm至5.00mm，长度覆盖10mm至40mm，具有特殊直径规格2.25mm、3.25mm及独有直径5.00mm（市面上最大）及40mm，充分满足临床精准治疗的需求，弥补院内品牌型号空缺。同时为国内生产厂家，供货稳定充足。 2、此产品材质为钴铬合金，支架梁厚度为80um，较其他集采品牌支架更薄，支架的支撑性和通过性优异，更有利于复杂病变的操作，节省手术时间，提高手术成功率与效率。 3、此产品为全球首个“愈合导向”支架，拥有中国及美国发明专利，具有优异的内膜愈合优势和安全性，支架植入后一个月小梁内膜覆盖率达83.8%，帮助高出血风险患者术后一个月双抗改为单抗，减少患者服用双抗药物的时间。 | 18个月
|  |  |  | 13 | 药物洗脱支架系统 | 适用于参考1、血管直径为2.25-4.00mm，适用的病变长度≤40mm；2、参考血管直径为4.50-5.00mm，适用的病变长度≤30mm，用于改善局部缺血型心脏病患者的血管狭窄症状。 | HDES-4.0020 | 国械注准20223131270 | 是 | 乙类 | C02020200114001012080000079 | 839 | 839 | 1个/盒 | 839 | 1、此产品为目前市场上型号规格最齐全冠脉支架产品，支架直径涵盖2.25mm至5.00mm，长度覆盖10mm至40mm，具有特殊直径规格2.25mm、3.25mm及独有直径5.00mm（市面上最大）及40mm，充分满足临床精准治疗的需求，弥补院内品牌型号空缺。同时为国内生产厂家，供货稳定充足。 2、此产品材质为钴铬合金，支架梁厚度为80um，较其他集采品牌支架更薄，支架的支撑性和通过性优异，更有利于复杂病变的操作，节省手术时间，提高手术成功率与效率。 3、此产品为全球首个“愈合导向”支架，拥有中国及美国发明专利，具有优异的内膜愈合优势和安全性，支架植入后一个月小梁内膜覆盖率达83.8%，帮助高出血风险患者术后一个月双抗改为单抗，减少患者服用双抗药物的时间。 | 18个月
|  |  |  | 13 | 药物洗脱支架系统 | 适用于参考1、血管直径为2.25-4.00mm，适用的病变长度≤40mm；2、参考血管直径为4.50-5.00mm，适用的病变长度≤30mm，用于改善局部缺血型心脏病患者的血管狭窄症状。 | HDES-4.0025 | 国械注准20223131270 | 是 | 乙类 | C02020200114001012080000056 | 839 | 839 | 1个/盒 | 839 | 1、此产品为目前市场上型号规格最齐全冠脉支架产品，支架直径涵盖2.25mm至5.00mm，长度覆盖10mm至40mm，具有特殊直径规格2.25mm、3.25mm及独有直径5.00mm（市面上最大）及40mm，充分满足临床精准治疗的需求，弥补院内品牌型号空缺。同时为国内生产厂家，供货稳定充足。 2、此产品材质为钴铬合金，支架梁厚度为80um，较其他集采品牌支架更薄，支架的支撑性和通过性优异，更有利于复杂病变的操作，节省手术时间，提高手术成功率与效率。 3、此产品为全球首个“愈合导向”支架，拥有中国及美国发明专利，具有优异的内膜愈合优势和安全性，支架植入后一个月小梁内膜覆盖率达83.8%，帮助高出血风险患者术后一个月双抗改为单抗，减少患者服用双抗药物的时间。 | 18个月
|  |  |  | 13 | 药物洗脱支架系统 | 适用于参考1、血管直径为2.25-4.00mm，适用的病变长度≤40mm；2、参考血管直径为4.50-5.00mm，适用的病变长度≤30mm，用于改善局部缺血型心脏病患者的血管狭窄症状。 | HDES-4.0030 | 国械注准20223131270 | 是 | 乙类 | C02020200114001012080000071 | 839 | 839 | 1个/盒 | 839 | 1、此产品为目前市场上型号规格最齐全冠脉支架产品，支架直径涵盖2.25mm至5.00mm，长度覆盖10mm至40mm，具有特殊直径规格2.25mm、3.25mm及独有直径5.00mm（市面上最大）及40mm，充分满足临床精准治疗的需求，弥补院内品牌型号空缺。同时为国内生产厂家，供货稳定充足。 2、此产品材质为钴铬合金，支架梁厚度为80um，较其他集采品牌支架更薄，支架的支撑性和通过性优异，更有利于复杂病变的操作，节省手术时间，提高手术成功率与效率。 3、此产品为全球首个“愈合导向”支架，拥有中国及美国发明专利，具有优异的内膜愈合优势和安全性，支架植入后一个月小梁内膜覆盖率达83.8%，帮助高出血风险患者术后一个月双抗改为单抗，减少患者服用双抗药物的时间。 | 18个月
|  |  |  | 13 | 药物洗脱支架系统 | 适用于参考1、血管直径为2.25-4.00mm，适用的病变长度≤40mm；2、参考血管直径为4.50-5.00mm，适用的病变长度≤30mm，用于改善局部缺血型心脏病患者的血管狭窄症状。 | HDES-4.0035 | 国械注准20223131270 | 是 | 乙类 | C02020200114001012080000068 | 839 | 839 | 1个/盒 | 839 | 1、此产品为目前市场上型号规格最齐全冠脉支架产品，支架直径涵盖2.25mm至5.00mm，长度覆盖10mm至40mm，具有特殊直径规格2.25mm、3.25mm及独有直径5.00mm（市面上最大）及40mm，充分满足临床精准治疗的需求，弥补院内品牌型号空缺。同时为国内生产厂家，供货稳定充足。 2、此产品材质为钴铬合金，支架梁厚度为80um，较其他集采品牌支架更薄，支架的支撑性和通过性优异，更有利于复杂病变的操作，节省手术时间，提高手术成功率与效率。 3、此产品为全球首个“愈合导向”支架，拥有中国及美国发明专利，具有优异的内膜愈合优势和安全性，支架植入后一个月小梁内膜覆盖率达83.8%，帮助高出血风险患者术后一个月双抗改为单抗，减少患者服用双抗药物的时间。 | 18个月
|  |  |  | 13 | 药物洗脱支架系统 | 适用于参考1、血管直径为2.25-4.00mm，适用的病变长度≤40mm；2、参考血管直径为4.50-5.00mm，适用的病变长度≤30mm，用于改善局部缺血型心脏病患者的血管狭窄症状。 | HDES-4.0040 | 国械注准20223131270 | 是 | 乙类 | C02020200114001012080000067 | 839 | 839 | 1个/盒 | 839 | 1、此产品为目前市场上型号规格最齐全冠脉支架产品，支架直径涵盖2.25mm至5.00mm，长度覆盖10mm至40mm，具有特殊直径规格2.25mm、3.25mm及独有直径5.00mm（市面上最大）及40mm，充分满足临床精准治疗的需求，弥补院内品牌型号空缺。同时为国内生产厂家，供货稳定充足。 2、此产品材质为钴铬合金，支架梁厚度为80um，较其他集采品牌支架更薄，支架的支撑性和通过性优异，更有利于复杂病变的操作，节省手术时间，提高手术成功率与效率。 3、此产品为全球首个“愈合导向”支架，拥有中国及美国发明专利，具有优异的内膜愈合优势和安全性，支架植入后一个月小梁内膜覆盖率达83.8%，帮助高出血风险患者术后一个月双抗改为单抗，减少患者服用双抗药物的时间。 | 18个月
|  |  |  | 13 | 药物洗脱支架系统 | 适用于参考1、血管直径为2.25-4.00mm，适用的病变长度≤40mm；2、参考血管直径为4.50-5.00mm，适用的病变长度≤30mm，用于改善局部缺血型心脏病患者的血管狭窄症状。 | HDES-4.5010 | 国械注准20223131270 | 是 | 乙类 | C02020200114001012080000108 | 839 | 839 | 1个/盒 | 839 | 1、此产品为目前市场上型号规格最齐全冠脉支架产品，支架直径涵盖2.25mm至5.00mm，长度覆盖10mm至40mm，具有特殊直径规格2.25mm、3.25mm及独有直径5.00mm（市面上最大）及40mm，充分满足临床精准治疗的需求，弥补院内品牌型号空缺。同时为国内生产厂家，供货稳定充足。 2、此产品材质为钴铬合金，支架梁厚度为80um，较其他集采品牌支架更薄，支架的支撑性和通过性优异，更有利于复杂病变的操作，节省手术时间，提高手术成功率与效率。 3、此产品为全球首个“愈合导向”支架，拥有中国及美国发明专利，具有优异的内膜愈合优势和安全性，支架植入后一个月小梁内膜覆盖率达83.8%，帮助高出血风险患者术后一个月双抗改为单抗，减少患者服用双抗药物的时间。 | 18个月
|  |  |  | 13 | 药物洗脱支架系统 | 适用于参考1、血管直径为2.25-4.00mm，适用的病变长度≤40mm；2、参考血管直径为4.50-5.00mm，适用的病变长度≤30mm，用于改善局部缺血型心脏病患者的血管狭窄症状。 | HDES-4.5015 | 国械注准20223131270 | 是 | 乙类 | C02020200114001012080000001 | 839 | 839 | 1个/盒 | 839 | 1、此产品为目前市场上型号规格最齐全冠脉支架产品，支架直径涵盖2.25mm至5.00mm，长度覆盖10mm至40mm，具有特殊直径规格2.25mm、3.25mm及独有直径5.00mm（市面上最大）及40mm，充分满足临床精准治疗的需求，弥补院内品牌型号空缺。同时为国内生产厂家，供货稳定充足。 2、此产品材质为钴铬合金，支架梁厚度为80um，较其他集采品牌支架更薄，支架的支撑性和通过性优异，更有利于复杂病变的操作，节省手术时间，提高手术成功率与效率。 3、此产品为全球首个“愈合导向”支架，拥有中国及美国发明专利，具有优异的内膜愈合优势和安全性，支架植入后一个月小梁内膜覆盖率达83.8%，帮助高出血风险患者术后一个月双抗改为单抗，减少患者服用双抗药物的时间。 | 18个月
|  |  |  | 13 | 药物洗脱支架系统 | 适用于参考1、血管直径为2.25-4.00mm，适用的病变长度≤40mm；2、参考血管直径为4.50-5.00mm，适用的病变长度≤30mm，用于改善局部缺血型心脏病患者的血管狭窄症状。 | HDES-4.5020 | 国械注准20223131270 | 是 | 乙类 | C02020200114001012080000006 | 839 | 839 | 1个/盒 | 839 | 1、此产品为目前市场上型号规格最齐全冠脉支架产品，支架直径涵盖2.25mm至5.00mm，长度覆盖10mm至40mm，具有特殊直径规格2.25mm、3.25mm及独有直径5.00mm（市面上最大）及40mm，充分满足临床精准治疗的需求，弥补院内品牌型号空缺。同时为国内生产厂家，供货稳定充足。 2、此产品材质为钴铬合金，支架梁厚度为80um，较其他集采品牌支架更薄，支架的支撑性和通过性优异，更有利于复杂病变的操作，节省手术时间，提高手术成功率与效率。 3、此产品为全球首个“愈合导向”支架，拥有中国及美国发明专利，具有优异的内膜愈合优势和安全性，支架植入后一个月小梁内膜覆盖率达83.8%，帮助高出血风险患者术后一个月双抗改为单抗，减少患者服用双抗药物的时间。 | 18个月
|  |  |  | 13 | 药物洗脱支架系统 | 适用于参考1、血管直径为2.25-4.00mm，适用的病变长度≤40mm；2、参考血管直径为4.50-5.00mm，适用的病变长度≤30mm，用于改善局部缺血型心脏病患者的血管狭窄症状。 | HDES-4.5025 | 国械注准20223131270 | 是 | 乙类 | C02020200114001012080000012 | 839 | 839 | 1个/盒 | 839 | 1、此产品为目前市场上型号规格最齐全冠脉支架产品，支架直径涵盖2.25mm至5.00mm，长度覆盖10mm至40mm，具有特殊直径规格2.25mm、3.25mm及独有直径5.00mm（市面上最大）及40mm，充分满足临床精准治疗的需求，弥补院内品牌型号空缺。同时为国内生产厂家，供货稳定充足。 2、此产品材质为钴铬合金，支架梁厚度为80um，较其他集采品牌支架更薄，支架的支撑性和通过性优异，更有利于复杂病变的操作，节省手术时间，提高手术成功率与效率。 3、此产品为全球首个“愈合导向”支架，拥有中国及美国发明专利，具有优异的内膜愈合优势和安全性，支架植入后一个月小梁内膜覆盖率达83.8%，帮助高出血风险患者术后一个月双抗改为单抗，减少患者服用双抗药物的时间。 | 18个月
|  |  |  | 13 | 药物洗脱支架系统 | 适用于参考1、血管直径为2.25-4.00mm，适用的病变长度≤40mm；2、参考血管直径为4.50-5.00mm，适用的病变长度≤30mm，用于改善局部缺血型心脏病患者的血管狭窄症状。 | HDES-4.5030 | 国械注准20223131270 | 是 | 乙类 | C02020200114001012080000053 | 839 | 839 | 1个/盒 | 839 | 1、此产品为目前市场上型号规格最齐全冠脉支架产品，支架直径涵盖2.25mm至5.00mm，长度覆盖10mm至40mm，具有特殊直径规格2.25mm、3.25mm及独有直径5.00mm（市面上最大）及40mm，充分满足临床精准治疗的需求，弥补院内品牌型号空缺。同时为国内生产厂家，供货稳定充足。 2、此产品材质为钴铬合金，支架梁厚度为80um，较其他集采品牌支架更薄，支架的支撑性和通过性优异，更有利于复杂病变的操作，节省手术时间，提高手术成功率与效率。 3、此产品为全球首个“愈合导向”支架，拥有中国及美国发明专利，具有优异的内膜愈合优势和安全性，支架植入后一个月小梁内膜覆盖率达83.8%，帮助高出血风险患者术后一个月双抗改为单抗，减少患者服用双抗药物的时间。 | 18个月
|  |  |  | 13 | 药物洗脱支架系统 | 适用于参考1、血管直径为2.25-4.00mm，适用的病变长度≤40mm；2、参考血管直径为4.50-5.00mm，适用的病变长度≤30mm，用于改善局部缺血型心脏病患者的血管狭窄症状。 | HDES-5.0010 | 国械注准20223131270 | 是 | 乙类 | C02020200114001012080000105 | 839 | 839 | 1个/盒 | 839 | 1、此产品为目前市场上型号规格最齐全冠脉支架产品，支架直径涵盖2.25mm至5.00mm，长度覆盖10mm至40mm，具有特殊直径规格2.25mm、3.25mm及独有直径5.00mm（市面上最大）及40mm，充分满足临床精准治疗的需求，弥补院内品牌型号空缺。同时为国内生产厂家，供货稳定充足。 2、此产品材质为钴铬合金，支架梁厚度为80um，较其他集采品牌支架更薄，支架的支撑性和通过性优异，更有利于复杂病变的操作，节省手术时间，提高手术成功率与效率。 3、此产品为全球首个“愈合导向”支架，拥有中国及美国发明专利，具有优异的内膜愈合优势和安全性，支架植入后一个月小梁内膜覆盖率达83.8%，帮助高出血风险患者术后一个月双抗改为单抗，减少患者服用双抗药物的时间。 | 18个月
|  |  |  | 13 | 药物洗脱支架系统 | 适用于参考1、血管直径为2.25-4.00mm，适用的病变长度≤40mm；2、参考血管直径为4.50-5.00mm，适用的病变长度≤30mm，用于改善局部缺血型心脏病患者的血管狭窄症状。 | HDES-5.0015 | 国械注准20223131270 | 是 | 乙类 | C02020200114001012080000112 | 839 | 839 | 1个/盒 | 839 | 1、此产品为目前市场上型号规格最齐全冠脉支架产品，支架直径涵盖2.25mm至5.00mm，长度覆盖10mm至40mm，具有特殊直径规格2.25mm、3.25mm及独有直径5.00mm（市面上最大）及40mm，充分满足临床精准治疗的需求，弥补院内品牌型号空缺。同时为国内生产厂家，供货稳定充足。 2、此产品材质为钴铬合金，支架梁厚度为80um，较其他集采品牌支架更薄，支架的支撑性和通过性优异，更有利于复杂病变的操作，节省手术时间，提高手术成功率与效率。 3、此产品为全球首个“愈合导向”支架，拥有中国及美国发明专利，具有优异的内膜愈合优势和安全性，支架植入后一个月小梁内膜覆盖率达83.8%，帮助高出血风险患者术后一个月双抗改为单抗，减少患者服用双抗药物的时间。 | 18个月
|  |  |  | 13 | 药物洗脱支架系统 | 适用于参考1、血管直径为2.25-4.00mm，适用的病变长度≤40mm；2、参考血管直径为4.50-5.00mm，适用的病变长度≤30mm，用于改善局部缺血型心脏病患者的血管狭窄症状。 | HDES-5.0020 | 国械注准20223131270 | 是 | 乙类 | C02020200114001012080000002 | 839 | 839 | 1个/盒 | 839 | 1、此产品为目前市场上型号规格最齐全冠脉支架产品，支架直径涵盖2.25mm至5.00mm，长度覆盖10mm至40mm，具有特殊直径规格2.25mm、3.25mm及独有直径5.00mm（市面上最大）及40mm，充分满足临床精准治疗的需求，弥补院内品牌型号空缺。同时为国内生产厂家，供货稳定充足。 2、此产品材质为钴铬合金，支架梁厚度为80um，较其他集采品牌支架更薄，支架的支撑性和通过性优异，更有利于复杂病变的操作，节省手术时间，提高手术成功率与效率。 3、此产品为全球首个“愈合导向”支架，拥有中国及美国发明专利，具有优异的内膜愈合优势和安全性，支架植入后一个月小梁内膜覆盖率达83.8%，帮助高出血风险患者术后一个月双抗改为单抗，减少患者服用双抗药物的时间。 | 18个月
|  |  |  | 13 | 药物洗脱支架系统 | 适用于参考1、血管直径为2.25-4.00mm，适用的病变长度≤40mm；2、参考血管直径为4.50-5.00mm，适用的病变长度≤30mm，用于改善局部缺血型心脏病患者的血管狭窄症状。 | HDES-5.0025 | 国械注准20223131270 | 是 | 乙类 | C02020200114001012080000005 | 839 | 839 | 1个/盒 | 839 | 1、此产品为目前市场上型号规格最齐全冠脉支架产品，支架直径涵盖2.25mm至5.00mm，长度覆盖10mm至40mm，具有特殊直径规格2.25mm、3.25mm及独有直径5.00mm（市面上最大）及40mm，充分满足临床精准治疗的需求，弥补院内品牌型号空缺。同时为国内生产厂家，供货稳定充足。 2、此产品材质为钴铬合金，支架梁厚度为80um，较其他集采品牌支架更薄，支架的支撑性和通过性优异，更有利于复杂病变的操作，节省手术时间，提高手术成功率与效率。 3、此产品为全球首个“愈合导向”支架，拥有中国及美国发明专利，具有优异的内膜愈合优势和安全性，支架植入后一个月小梁内膜覆盖率达83.8%，帮助高出血风险患者术后一个月双抗改为单抗，减少患者服用双抗药物的时间。 | 18个月
|  |  |  | 13 | 药物洗脱支架系统 | 适用于参考1、血管直径为2.25-4.00mm，适用的病变长度≤40mm；2、参考血管直径为4.50-5.00mm，适用的病变长度≤30mm，用于改善局部缺血型心脏病患者的血管狭窄症状。 | HDES-5.0030 | 国械注准20223131270 | 是 | 乙类 | C02020200114001012080000008 | 839 | 839 | 1个/盒 | 839 | 1、此产品为目前市场上型号规格最齐全冠脉支架产品，支架直径涵盖2.25mm至5.00mm，长度覆盖10mm至40mm，具有特殊直径规格2.25mm、3.25mm及独有直径5.00mm（市面上最大）及40mm，充分满足临床精准治疗的需求，弥补院内品牌型号空缺。同时为国内生产厂家，供货稳定充足。 2、此产品材质为钴铬合金，支架梁厚度为80um，较其他集采品牌支架更薄，支架的支撑性和通过性优异，更有利于复杂病变的操作，节省手术时间，提高手术成功率与效率。 3、此产品为全球首个“愈合导向”支架，拥有中国及美国发明专利，具有优异的内膜愈合优势和安全性，支架植入后一个月小梁内膜覆盖率达83.8%，帮助高出血风险患者术后一个月双抗改为单抗，减少患者服用双抗药物的时间。 | 18个月
14 | 冠状动脉球囊扩张导管 | ① | 深圳市业聚实业有限公司 | 14 | 冠状动脉球囊扩张导管 | 心血管内科介入手术 | 208-10-9-2 | 国械注准20223031172 | 集采 | 可单独收费 | C0202050020000101219 | 416 | 416 | 1根/盒 | 416 | 好用，可在广州平台交易 | 3个工作日
|  |  |  | 14 | 冠状动脉球囊扩张导管 | 心血管内科介入手术 | 210-10-9-2 | 国械注准20223031172 | 集采 | 可单独收费 | C0202050020000101219 | 416 | 416 | 1根/盒 | 416 | 好用，可在广州平台交易 | 3个工作日
|  |  |  | 14 | 冠状动脉球囊扩张导管 | 心血管内科介入手术 | 215-15-9-2 | 国械注准20223031172 | 集采 | 可单独收费 | C0202050020000101219 | 416 | 416 | 1根/盒 | 416 | 好用，可在广州平台交易 | 3个工作日
|  |  |  | 14 | 冠状动脉球囊扩张导管 | 心血管内科介入手术 | 220-15-9-2 | 国械注准20223031172 | 集采 | 可单独收费 | C0202050020000101219 | 416 | 416 | 1根/盒 | 416 | 好用，可在广州平台交易 | 3个工作日
|  |  |  | 14 | 冠状动脉球囊扩张导管 | 心血管内科介入手术 | 220-20-9-2 | 国械注准20223031172 | 集采 | 可单独收费 | C0202050020000101219 | 416 | 416 | 1根/盒 | 416 | 好用，可在广州平台交易 | 3个工作日
|  |  |  | 14 | 冠状动脉球囊扩张导管 | 心血管内科介入手术 | 225-15-9-2 | 国械注准20223031172 | 集采 | 可单独收费 | C0202050020000101219 | 416 | 416 | 1根/盒 | 416 | 好用，可在广州平台交易 | 3个工作日
|  |  |  | 14 | 冠状动脉球囊扩张导管 | 心血管内科介入手术 | 225-20-9-2 | 国械注准20223031172 | 集采 | 可单独收费 | C0202050020000101219 | 416 | 416 | 1根/盒 | 416 | 好用，可在广州平台交易 | 3个工作日
|  |  |  | 14 | 冠状动脉球囊扩张导管 | 心血管内科介入手术 | 225-10-6-2 | 国械注准20223031188 | 集采 | 可单独收费 | C0202050020000301219 | 409 | 409 | 1根/盒 | 409 | 好用，可在广州平台交易 | 3个工作日
|  |  |  | 14 | 冠状动脉球囊扩张导管 | 心血管内科介入手术 | 225-12-6-2 | 国械注准20223031188 | 集采 | 可单独收费 | C0202050020000301219 | 409 | 409 | 1根/盒 | 409 | 好用，可在广州平台交易 | 3个工作日
|  |  |  | 14 | 冠状动脉球囊扩张导管 | 心血管内科介入手术 | 225-15-6-2 | 国械注准20223031188 | 集采 | 可单独收费 | C0202050020000301219 | 409 | 409 | 1根/盒 | 409 | 好用，可在广州平台交易 | 3个工作日
|  |  |  | 14 | 冠状动脉球囊扩张导管 | 心血管内科介入手术 | 227-10-6-2 | 国械注准20223031188 | 集采 | 可单独收费 | C0202050020000301219 | 409 | 409 | 1根/盒 | 409 | 好用，可在广州平台交易 | 3个工作日
|  |  |  | 14 | 冠状动脉球囊扩张导管 | 心血管内科介入手术 | 227-12-6-2 | 国械注准20223031188 | 集采 | 可单独收费 | C0202050020000301219 | 409 | 409 | 1根/盒 | 409 | 好用，可在广州平台交易 | 3个工作日
|  |  |  | 14 | 冠状动脉球囊扩张导管 | 心血管内科介入手术 | 227-15-6-2 | 国械注准20223031188 | 集采 | 可单独收费 | C0202050020000301219 | 409 | 409 | 1根/盒 | 409 | 好用，可在广州平台交易 | 3个工作日
|  |  |  | 14 | 冠状动脉球囊扩张导管 | 心血管内科介入手术 | 230-10-6-2 | 国械注准20223031188 | 集采 | 可单独收费 | C0202050020000301219 | 409 | 409 | 1根/盒 | 409 | 好用，可在广州平台交易 | 3个工作日
|  |  |  | 14 | 冠状动脉球囊扩张导管 | 心血管内科介入手术 | 230-12-6-2 | 国械注准20223031188 | 集采 | 可单独收费 | C0202050020000301219 | 409 | 409 | 1根/盒 | 409 | 好用，可在广州平台交易 | 3个工作日
|  |  |  | 14 | 冠状动脉球囊扩张导管 | 心血管内科介入手术 | 230-15-6-2 | 国械注准20223031188 | 集采 | 可单独收费 | C0202050020000301219 | 409 | 409 | 1根/盒 | 409 | 好用，可在广州平台交易 | 3个工作日
|  |  |  | 14 | 冠状动脉球囊扩张导管 | 心血管内科介入手术 | 235-10-6-2 | 国械注准20223031188 | 集采 | 可单独收费 | C0202050020000301219 | 409 | 409 | 1根/盒 | 409 | 好用，可在广州平台交易 | 3个工作日
|  |  |  | 14 | 冠状动脉球囊扩张导管 | 心血管内科介入手术 | 235-12-6-2 | 国械注准20223031188 | 集采 | 可单独收费 | C0202050020000301219 | 409 | 409 | 1根/盒 | 409 | 好用，可在广州平台交易 | 3个工作日
|  |  |  | 14 | 冠状动脉球囊扩张导管 | 心血管内科介入手术 | 235-15-6-2 | 国械注准20223031188 | 集采 | 可单独收费 | C0202050020000301219 | 409 | 409 | 1根/盒 | 409 | 好用，可在广州平台交易 | 3个工作日
|  |  |  | 14 | 冠状动脉球囊扩张导管 | 心血管内科介入手术 | 237-10-6-2 | 国械注准20223031188 | 集采 | 可单独收费 | C0202050020000301219 | 409 | 409 | 1根/盒 | 409 | 好用，可在广州平台交易 | 3个工作日
|  |  |  | 14 | 冠状动脉球囊扩张导管 | 心血管内科介入手术 | 237-12-6-2 | 国械注准20223031188 | 集采 | 可单独收费 | C0202050020000301219 | 409 | 409 | 1根/盒 | 409 | 好用，可在广州平台交易 | 3个工作日
|  |  |  | 14 | 冠状动脉球囊扩张导管 | 心血管内科介入手术 | 240-12-6-2 | 国械注准20223031188 | 集采 | 可单独收费 | C0202050020000301219 | 409 | 409 | 1根/盒 | 409 | 好用，可在广州平台交易 | 3个工作日
|  | ② | 上海瑛泰医疗器械股份有限公司 | 14 | PTCA球囊扩张导管 | 冠脉手术中狭窄段的预扩张处理 | S020015-4 | 国械注准20193030239 | 是 | 是 | C02020500215005092220000005 | 210 | 210 | 1根/包 | 210 | 1.尖端设计，直径低至点017；2.头端圆头设计，柔软无创；3.三翼折叠，超低切迹；4.优化推送杆，输送更高效 | 即日
|  |  |  | 14 | PTCA球囊扩张导管 | 冠脉手术中狭窄段的预扩张处理 | S020020-4 | 国械注准20193030239 | 是 | 是 | C02020500215005092220000057 | 210 | 210 | 1根/包 | 210 | 1.尖端设计，直径低至点017；2.头端圆头设计，柔软无创；3.三翼折叠，超低切迹；4.优化推送杆，输送更高效 | 即日
|  |  |  | 14 | PTCA球囊扩张导管 | 冠脉手术中狭窄段的预扩张处理 | S022015-4 | 国械注准20193030239 | 是 | 是 | C02020500215005092220000096 | 210 | 210 | 1根/包 | 210 | 1.尖端设计，直径低至点017；2.头端圆头设计，柔软无创；3.三翼折叠，超低切迹；4.优化推送杆，输送更高效 | 即日
|  |  |  | 14 | PTCA球囊扩张导管 | 冠脉手术中狭窄段的预扩张处理 | S025015-4 | 国械注准20193030239 | 是 | 是 | C02020500215005092220000158 | 210 | 210 | 1根/包 | 210 | 1.尖端设计，直径低至点017；2.头端圆头设计，柔软无创；3.三翼折叠，超低切迹；4.优化推送杆，输送更高效 | 即日
|  |  |  | 14 | PTCA球囊扩张导管 | 冠脉手术中狭窄段的预扩张处理 | S015015-4 | 国械注准20193030239 | 是 | 是 | C02020500215005092220000169 | 210 | 210 | 1根/包 | 210 | 1.尖端设计，直径低至点017；2.头端圆头设计，柔软无创；3.三翼折叠，超低切迹；4.优化推送杆，输送更高效 | 即日
|  |  |  | 14 | PTCA球囊扩张导管 | 冠脉手术中狭窄段的预扩张处理 | S012010-4 | 国械注准20193030239 | 是 | 是 | C02020500215005092220000182 | 210 | 210 | 1根/包 | 210 | 1.尖端设计，直径低至点017；2.头端圆头设计，柔软无创；3.三翼折叠，超低切迹；4.优化推送杆，输送更高效 | 即日
|  | ③ | 赛诺医疗科学技术股份有限公司 | 14 | 非顺应性球囊扩张导管 | 该产品适用于为动脉粥样硬化患者改善心肌灌注而针对自体冠状动脉或搭桥狭窄部位所进行的球囊导管扩张。该产品还适用于球囊扩张支架（裸金属和药物洗脱支架）的递送后扩张。 | NCP-2.00-08-RX | 国械注准20223031439 | 是 | 乙类 | C02020500215006012080000083 | 409 | 409 | 1个/盒 | 409 | 1、此产品获FDA 认证(510(k)) 编号: K222538，产品质量优异。 2、此产品最小直径2.0mm，可用于高阻力狭窄病变的预扩张，最大直径5.00mm，充分满足小血管至主干开口病变的扩张需求。同时适应症列明可充当预扩球囊使用，协助术中“一球双用”。 3、此产品生产线完备，国内生产厂家，供货稳定充足，各规格型号尤其4.5-5.0mm直径球囊对比其他厂家供货更稳定充足。 | 3年
|  |  |  | 14 | 非顺应性球囊扩张导管 | 该产品适用于为动脉粥样硬化患者改善心肌灌注而针对自体冠状动脉或搭桥狭窄部位所进行的球囊导管扩张。该产品还适用于球囊扩张支架（裸金属和药物洗脱支架）的递送后扩张。 | NCP-2.00-12-RX | 国械注准20223031439 | 是 | 乙类 | C02020500215006012080000063 | 409 | 409 | 1个/盒 | 409 | 1、此产品获FDA 认证(510(k)) 编号: K222538，产品质量优异。 2、此产品最小直径2.0mm，可用于高阻力狭窄病变的预扩张，最大直径5.00mm，充分满足小血管至主干开口病变的扩张需求。同时适应症列明可充当预扩球囊使用，协助术中“一球双用”。 3、此产品生产线完备，国内生产厂家，供货稳定充足，各规格型号尤其4.5-5.0mm直径球囊对比其他厂家供货更稳定充足。 | 3年
|  |  |  | 14 | 非顺应性球囊扩张导管 | 该产品适用于为动脉粥样硬化患者改善心肌灌注而针对自体冠状动脉或搭桥狭窄部位所进行的球囊导管扩张。该产品还适用于球囊扩张支架（裸金属和药物洗脱支架）的递送后扩张。 | NCP-2.00-15-RX | 国械注准20223031439 | 是 | 乙类 | C02020500215006012080000041 | 409 | 409 | 1个/盒 | 409 | 1、此产品获FDA 认证(510(k)) 编号: K222538，产品质量优异。 2、此产品最小直径2.0mm，可用于高阻力狭窄病变的预扩张，最大直径5.00mm，充分满足小血管至主干开口病变的扩张需求。同时适应症列明可充当预扩球囊使用，协助术中“一球双用”。 3、此产品生产线完备，国内生产厂家，供货稳定充足，各规格型号尤其4.5-5.0mm直径球囊对比其他厂家供货更稳定充足。 | 3年
|  |  |  | 14 | 非顺应性球囊扩张导管 | 该产品适用于为动脉粥样硬化患者改善心肌灌注而针对自体冠状动脉或搭桥狭窄部位所进行的球囊导管扩张。该产品还适用于球囊扩张支架（裸金属和药物洗脱支架）的递送后扩张。 | NCP-2.00-20-RX | 国械注准20223031439 | 是 | 乙类 | C02020500215006012080000051 | 409 | 409 | 1个/盒 | 409 | 1、此产品获FDA 认证(510(k)) 编号: K222538，产品质量优异。 2、此产品最小直径2.0mm，可用于高阻力狭窄病变的预扩张，最大直径5.00mm，充分满足小血管至主干开口病变的扩张需求。同时适应症列明可充当预扩球囊使用，协助术中“一球双用”。 3、此产品生产线完备，国内生产厂家，供货稳定充足，各规格型号尤其4.5-5.0mm直径球囊对比其他厂家供货更稳定充足。 | 3年
|  |  |  | 14 | 非顺应性球囊扩张导管 | 该产品适用于为动脉粥样硬化患者改善心肌灌注而针对自体冠状动脉或搭桥狭窄部位所进行的球囊导管扩张。该产品还适用于球囊扩张支架（裸金属和药物洗脱支架）的递送后扩张。 | NCP-2.25-08-RX | 国械注准20223031439 | 是 | 乙类 | C02020500215006012080000058 | 409 | 409 | 1个/盒 | 409 | 1、此产品获FDA 认证(510(k)) 编号: K222538，产品质量优异。 2、此产品最小直径2.0mm，可用于高阻力狭窄病变的预扩张，最大直径5.00mm，充分满足小血管至主干开口病变的扩张需求。同时适应症列明可充当预扩球囊使用，协助术中“一球双用”。 3、此产品生产线完备，国内生产厂家，供货稳定充足，各规格型号尤其4.5-5.0mm直径球囊对比其他厂家供货更稳定充足。 | 3年
|  |  |  | 14 | 非顺应性球囊扩张导管 | 该产品适用于为动脉粥样硬化患者改善心肌灌注而针对自体冠状动脉或搭桥狭窄部位所进行的球囊导管扩张。该产品还适用于球囊扩张支架（裸金属和药物洗脱支架）的递送后扩张。 | NCP-2.25-12-RX | 国械注准20223031439 | 是 | 乙类 | C02020500215006012080000076 | 409 | 409 | 1个/盒 | 409 | 1、此产品获FDA 认证(510(k)) 编号: K222538，产品质量优异。 2、此产品最小直径2.0mm，可用于高阻力狭窄病变的预扩张，最大直径5.00mm，充分满足小血管至主干开口病变的扩张需求。同时适应症列明可充当预扩球囊使用，协助术中“一球双用”。 3、此产品生产线完备，国内生产厂家，供货稳定充足，各规格型号尤其4.5-5.0mm直径球囊对比其他厂家供货更稳定充足。 | 3年
|  |  |  | 14 | 非顺应性球囊扩张导管 | 该产品适用于为动脉粥样硬化患者改善心肌灌注而针对自体冠状动脉或搭桥狭窄部位所进行的球囊导管扩张。该产品还适用于球囊扩张支架（裸金属和药物洗脱支架）的递送后扩张。 | NCP-2.25-15-RX | 国械注准20223031439 | 是 | 乙类 | C02020500215006012080000055 | 409 | 409 | 1个/盒 | 409 | 1、此产品获FDA 认证(510(k)) 编号: K222538，产品质量优异。 2、此产品最小直径2.0mm，可用于高阻力狭窄病变的预扩张，最大直径5.00mm，充分满足小血管至主干开口病变的扩张需求。同时适应症列明可充当预扩球囊使用，协助术中“一球双用”。 3、此产品生产线完备，国内生产厂家，供货稳定充足，各规格型号尤其4.5-5.0mm直径球囊对比其他厂家供货更稳定充足。 | 3年
|  |  |  | 14 | 非顺应性球囊扩张导管 | 该产品适用于为动脉粥样硬化患者改善心肌灌注而针对自体冠状动脉或搭桥狭窄部位所进行的球囊导管扩张。该产品还适用于球囊扩张支架（裸金属和药物洗脱支架）的递送后扩张。 | NCP-2.25-20-RX | 国械注准20223031439 | 是 | 乙类 | C02020500215006012080000043 | 409 | 409 | 1个/盒 | 409 | 1、此产品获FDA 认证(510(k)) 编号: K222538，产品质量优异。 2、此产品最小直径2.0mm，可用于高阻力狭窄病变的预扩张，最大直径5.00mm，充分满足小血管至主干开口病变的扩张需求。同时适应症列明可充当预扩球囊使用，协助术中“一球双用”。 3、此产品生产线完备，国内生产厂家，供货稳定充足，各规格型号尤其4.5-5.0mm直径球囊对比其他厂家供货更稳定充足。 | 3年
|  |  |  | 14 | 非顺应性球囊扩张导管 | 该产品适用于为动脉粥样硬化患者改善心肌灌注而针对自体冠状动脉或搭桥狭窄部位所进行的球囊导管扩张。该产品还适用于球囊扩张支架（裸金属和药物洗脱支架）的递送后扩张。 | NCP-2.50-08-RX | 国械注准20223031439 | 是 | 乙类 | C02020500215006012080000046 | 409 | 409 | 1个/盒 | 409 | 1、此产品获FDA 认证(510(k)) 编号: K222538，产品质量优异。 2、此产品最小直径2.0mm，可用于高阻力狭窄病变的预扩张，最大直径5.00mm，充分满足小血管至主干开口病变的扩张需求。同时适应症列明可充当预扩球囊使用，协助术中“一球双用”。 3、此产品生产线完备，国内生产厂家，供货稳定充足，各规格型号尤其4.5-5.0mm直径球囊对比其他厂家供货更稳定充足。 | 3年
|  |  |  | 14 | 非顺应性球囊扩张导管 | 该产品适用于为动脉粥样硬化患者改善心肌灌注而针对自体冠状动脉或搭桥狭窄部位所进行的球囊导管扩张。该产品还适用于球囊扩张支架（裸金属和药物洗脱支架）的递送后扩张。 | NCP-2.50-12-RX | 国械注准20223031439 | 是 | 乙类 | C02020500215006012080000081 | 409 | 409 | 1个/盒 | 409 | 1、此产品获FDA 认证(510(k)) 编号: K222538，产品质量优异。 2、此产品最小直径2.0mm，可用于高阻力狭窄病变的预扩张，最大直径5.00mm，充分满足小血管至主干开口病变的扩张需求。同时适应症列明可充当预扩球囊使用，协助术中“一球双用”。 3、此产品生产线完备，国内生产厂家，供货稳定充足，各规格型号尤其4.5-5.0mm直径球囊对比其他厂家供货更稳定充足。 | 3年
|  |  |  | 14 | 非顺应性球囊扩张导管 | 该产品适用于为动脉粥样硬化患者改善心肌灌注而针对自体冠状动脉或搭桥狭窄部位所进行的球囊导管扩张。该产品还适用于球囊扩张支架（裸金属和药物洗脱支架）的递送后扩张。 | NCP-2.50-15-RX | 国械注准20223031439 | 是 | 乙类 | C02020500215006012080000042 | 409 | 409 | 1个/盒 | 409 | 1、此产品获FDA 认证(510(k)) 编号: K222538，产品质量优异。 2、此产品最小直径2.0mm，可用于高阻力狭窄病变的预扩张，最大直径5.00mm，充分满足小血管至主干开口病变的扩张需求。同时适应症列明可充当预扩球囊使用，协助术中“一球双用”。 3、此产品生产线完备，国内生产厂家，供货稳定充足，各规格型号尤其4.5-5.0mm直径球囊对比其他厂家供货更稳定充足。 | 3年
|  |  |  | 14 | 非顺应性球囊扩张导管 | 该产品适用于为动脉粥样硬化患者改善心肌灌注而针对自体冠状动脉或搭桥狭窄部位所进行的球囊导管扩张。该产品还适用于球囊扩张支架（裸金属和药物洗脱支架）的递送后扩张。 | NCP-2.50-20-RX | 国械注准20223031439 | 是 | 乙类 | C02020500215006012080000048 | 409 | 409 | 1个/盒 | 409 | 1、此产品获FDA 认证(510(k)) 编号: K222538，产品质量优异。 2、此产品最小直径2.0mm，可用于高阻力狭窄病变的预扩张，最大直径5.00mm，充分满足小血管至主干开口病变的扩张需求。同时适应症列明可充当预扩球囊使用，协助术中“一球双用”。 3、此产品生产线完备，国内生产厂家，供货稳定充足，各规格型号尤其4.5-5.0mm直径球囊对比其他厂家供货更稳定充足。 | 3年
|  |  |  | 14 | 非顺应性球囊扩张导管 | 该产品适用于为动脉粥样硬化患者改善心肌灌注而针对自体冠状动脉或搭桥狭窄部位所进行的球囊导管扩张。该产品还适用于球囊扩张支架（裸金属和药物洗脱支架）的递送后扩张。 | NCP-2.75-08-RX | 国械注准20223031439 | 是 | 乙类 | C02020500215006012080000078 | 409 | 409 | 1个/盒 | 409 | 1、此产品获FDA 认证(510(k)) 编号: K222538，产品质量优异。 2、此产品最小直径2.0mm，可用于高阻力狭窄病变的预扩张，最大直径5.00mm，充分满足小血管至主干开口病变的扩张需求。同时适应症列明可充当预扩球囊使用，协助术中“一球双用”。 3、此产品生产线完备，国内生产厂家，供货稳定充足，各规格型号尤其4.5-5.0mm直径球囊对比其他厂家供货更稳定充足。 | 3年
|  |  |  | 14 | 非顺应性球囊扩张导管 | 该产品适用于为动脉粥样硬化患者改善心肌灌注而针对自体冠状动脉或搭桥狭窄部位所进行的球囊导管扩张。该产品还适用于球囊扩张支架（裸金属和药物洗脱支架）的递送后扩张。 | NCP-2.75-12-RX | 国械注准20223031439 | 是 | 乙类 | C02020500215006012080000069 | 409 | 409 | 1个/盒 | 409 | 1、此产品获FDA 认证(510(k)) 编号: K222538，产品质量优异。 2、此产品最小直径2.0mm，可用于高阻力狭窄病变的预扩张，最大直径5.00mm，充分满足小血管至主干开口病变的扩张需求。同时适应症列明可充当预扩球囊使用，协助术中“一球双用”。 3、此产品生产线完备，国内生产厂家，供货稳定充足，各规格型号尤其4.5-5.0mm直径球囊对比其他厂家供货更稳定充足。 | 3年
|  |  |  | 14 | 非顺应性球囊扩张导管 | 该产品适用于为动脉粥样硬化患者改善心肌灌注而针对自体冠状动脉或搭桥狭窄部位所进行的球囊导管扩张。该产品还适用于球囊扩张支架（裸金属和药物洗脱支架）的递送后扩张。 | NCP-2.75-15-RX | 国械注准20223031439 | 是 | 乙类 | C02020500215006012080000084 | 409 | 409 | 1个/盒 | 409 | 1、此产品获FDA 认证(510(k)) 编号: K222538，产品质量优异。 2、此产品最小直径2.0mm，可用于高阻力狭窄病变的预扩张，最大直径5.00mm，充分满足小血管至主干开口病变的扩张需求。同时适应症列明可充当预扩球囊使用，协助术中“一球双用”。 3、此产品生产线完备，国内生产厂家，供货稳定充足，各规格型号尤其4.5-5.0mm直径球囊对比其他厂家供货更稳定充足。 | 3年
|  |  |  | 14 | 非顺应性球囊扩张导管 | 该产品适用于为动脉粥样硬化患者改善心肌灌注而针对自体冠状动脉或搭桥狭窄部位所进行的球囊导管扩张。该产品还适用于球囊扩张支架（裸金属和药物洗脱支架）的递送后扩张。 | NCP-2.75-20-RX | 国械注准20223031439 | 是 | 乙类 | C02020500215006012080000073 | 409 | 409 | 1个/盒 | 409 | 1、此产品获FDA 认证(510(k)) 编号: K222538，产品质量优异。 2、此产品最小直径2.0mm，可用于高阻力狭窄病变的预扩张，最大直径5.00mm，充分满足小血管至主干开口病变的扩张需求。同时适应症列明可充当预扩球囊使用，协助术中“一球双用”。 3、此产品生产线完备，国内生产厂家，供货稳定充足，各规格型号尤其4.5-5.0mm直径球囊对比其他厂家供货更稳定充足。 | 3年
|  |  |  | 14 | 非顺应性球囊扩张导管 | 该产品适用于为动脉粥样硬化患者改善心肌灌注而针对自体冠状动脉或搭桥狭窄部位所进行的球囊导管扩张。该产品还适用于球囊扩张支架（裸金属和药物洗脱支架）的递送后扩张。 | NCP-3.00-08-RX | 国械注准20223031439 | 是 | 乙类 | C02020500215006012080000066 | 409 | 409 | 1个/盒 | 409 | 1、此产品获FDA 认证(510(k)) 编号: K222538，产品质量优异。 2、此产品最小直径2.0mm，可用于高阻力狭窄病变的预扩张，最大直径5.00mm，充分满足小血管至主干开口病变的扩张需求。同时适应症列明可充当预扩球囊使用，协助术中“一球双用”。 3、此产品生产线完备，国内生产厂家，供货稳定充足，各规格型号尤其4.5-5.0mm直径球囊对比其他厂家供货更稳定充足。 | 3年
|  |  |  | 14 | 非顺应性球囊扩张导管 | 该产品适用于为动脉粥样硬化患者改善心肌灌注而针对自体冠状动脉或搭桥狭窄部位所进行的球囊导管扩张。该产品还适用于球囊扩张支架（裸金属和药物洗脱支架）的递送后扩张。 | NCP-3.00-12-RX | 国械注准20223031439 | 是 | 乙类 | C02020500215006012080000082 | 409 | 409 | 1个/盒 | 409 | 1、此产品获FDA 认证(510(k)) 编号: K222538，产品质量优异。 2、此产品最小直径2.0mm，可用于高阻力狭窄病变的预扩张，最大直径5.00mm，充分满足小血管至主干开口病变的扩张需求。同时适应症列明可充当预扩球囊使用，协助术中“一球双用”。 3、此产品生产线完备，国内生产厂家，供货稳定充足，各规格型号尤其4.5-5.0mm直径球囊对比其他厂家供货更稳定充足。 | 3年
|  |  |  | 14 | 非顺应性球囊扩张导管 | 该产品适用于为动脉粥样硬化患者改善心肌灌注而针对自体冠状动脉或搭桥狭窄部位所进行的球囊导管扩张。该产品还适用于球囊扩张支架（裸金属和药物洗脱支架）的递送后扩张。 | NCP-3.00-15-RX | 国械注准20223031439 | 是 | 乙类 | C02020500215006012080000047 | 409 | 409 | 1个/盒 | 409 | 1、此产品获FDA 认证(510(k)) 编号: K222538，产品质量优异。 2、此产品最小直径2.0mm，可用于高阻力狭窄病变的预扩张，最大直径5.00mm，充分满足小血管至主干开口病变的扩张需求。同时适应症列明可充当预扩球囊使用，协助术中“一球双用”。 3、此产品生产线完备，国内生产厂家，供货稳定充足，各规格型号尤其4.5-5.0mm直径球囊对比其他厂家供货更稳定充足。 | 3年
|  |  |  | 14 | 非顺应性球囊扩张导管 | 该产品适用于为动脉粥样硬化患者改善心肌灌注而针对自体冠状动脉或搭桥狭窄部位所进行的球囊导管扩张。该产品还适用于球囊扩张支架（裸金属和药物洗脱支架）的递送后扩张。 | NCP-3.00-20-RX | 国械注准20223031439 | 是 | 乙类 | C02020500215006012080000077 | 409 | 409 | 1个/盒 | 409 | 1、此产品获FDA 认证(510(k)) 编号: K222538，产品质量优异。 2、此产品最小直径2.0mm，可用于高阻力狭窄病变的预扩张，最大直径5.00mm，充分满足小血管至主干开口病变的扩张需求。同时适应症列明可充当预扩球囊使用，协助术中“一球双用”。 3、此产品生产线完备，国内生产厂家，供货稳定充足，各规格型号尤其4.5-5.0mm直径球囊对比其他厂家供货更稳定充足。 | 3年
|  |  |  | 14 | 非顺应性球囊扩张导管 | 该产品适用于为动脉粥样硬化患者改善心肌灌注而针对自体冠状动脉或搭桥狭窄部位所进行的球囊导管扩张。该产品还适用于球囊扩张支架（裸金属和药物洗脱支架）的递送后扩张。 | NCP-3.25-08-RX | 国械注准20223031439 | 是 | 乙类 | C02020500215006012080000056 | 409 | 409 | 1个/盒 | 409 | 1、此产品获FDA 认证(510(k)) 编号: K222538，产品质量优异。 2、此产品最小直径2.0mm，可用于高阻力狭窄病变的预扩张，最大直径5.00mm，充分满足小血管至主干开口病变的扩张需求。同时适应症列明可充当预扩球囊使用，协助术中“一球双用”。 3、此产品生产线完备，国内生产厂家，供货稳定充足，各规格型号尤其4.5-5.0mm直径球囊对比其他厂家供货更稳定充足。 | 3年
|  |  |  | 14 | 非顺应性球囊扩张导管 | 该产品适用于为动脉粥样硬化患者改善心肌灌注而针对自体冠状动脉或搭桥狭窄部位所进行的球囊导管扩张。该产品还适用于球囊扩张支架（裸金属和药物洗脱支架）的递送后扩张。 | NCP-3.25-12-RX | 国械注准20223031439 | 是 | 乙类 | C02020500215006012080000070 | 409 | 409 | 1个/盒 | 409 | 1、此产品获FDA 认证(510(k)) 编号: K222538，产品质量优异。 2、此产品最小直径2.0mm，可用于高阻力狭窄病变的预扩张，最大直径5.00mm，充分满足小血管至主干开口病变的扩张需求。同时适应症列明可充当预扩球囊使用，协助术中“一球双用”。 3、此产品生产线完备，国内生产厂家，供货稳定充足，各规格型号尤其4.5-5.0mm直径球囊对比其他厂家供货更稳定充足。 | 3年
|  |  |  | 14 | 非顺应性球囊扩张导管 | 该产品适用于为动脉粥样硬化患者改善心肌灌注而针对自体冠状动脉或搭桥狭窄部位所进行的球囊导管扩张。该产品还适用于球囊扩张支架（裸金属和药物洗脱支架）的递送后扩张。 | NCP-3.25-15-RX | 国械注准20223031439 | 是 | 乙类 | C02020500215006012080000057 | 409 | 409 | 1个/盒 | 409 | 1、此产品获FDA 认证(510(k)) 编号: K222538，产品质量优异。 2、此产品最小直径2.0mm，可用于高阻力狭窄病变的预扩张，最大直径5.00mm，充分满足小血管至主干开口病变的扩张需求。同时适应症列明可充当预扩球囊使用，协助术中“一球双用”。 3、此产品生产线完备，国内生产厂家，供货稳定充足，各规格型号尤其4.5-5.0mm直径球囊对比其他厂家供货更稳定充足。 | 3年
|  |  |  | 14 | 非顺应性球囊扩张导管 | 该产品适用于为动脉粥样硬化患者改善心肌灌注而针对自体冠状动脉或搭桥狭窄部位所进行的球囊导管扩张。该产品还适用于球囊扩张支架（裸金属和药物洗脱支架）的递送后扩张。 | NCP-3.25-20-RX | 国械注准20223031439 | 是 | 乙类 | C02020500215006012080000045 | 409 | 409 | 1个/盒 | 409 | 1、此产品获FDA 认证(510(k)) 编号: K222538，产品质量优异。 2、此产品最小直径2.0mm，可用于高阻力狭窄病变的预扩张，最大直径5.00mm，充分满足小血管至主干开口病变的扩张需求。同时适应症列明可充当预扩球囊使用，协助术中“一球双用”。 3、此产品生产线完备，国内生产厂家，供货稳定充足，各规格型号尤其4.5-5.0mm直径球囊对比其他厂家供货更稳定充足。 | 3年
|  |  |  | 14 | 非顺应性球囊扩张导管 | 该产品适用于为动脉粥样硬化患者改善心肌灌注而针对自体冠状动脉或搭桥狭窄部位所进行的球囊导管扩张。该产品还适用于球囊扩张支架（裸金属和药物洗脱支架）的递送后扩张。 | NCP-3.50-08-RX | 国械注准20223031439 | 是 | 乙类 | C02020500215006012080000053 | 409 | 409 | 1个/盒 | 409 | 1、此产品获FDA 认证(510(k)) 编号: K222538，产品质量优异。 2、此产品最小直径2.0mm，可用于高阻力狭窄病变的预扩张，最大直径5.00mm，充分满足小血管至主干开口病变的扩张需求。同时适应症列明可充当预扩球囊使用，协助术中“一球双用”。 3、此产品生产线完备，国内生产厂家，供货稳定充足，各规格型号尤其4.5-5.0mm直径球囊对比其他厂家供货更稳定充足。 | 3年
|  |  |  | 14 | 非顺应性球囊扩张导管 | 该产品适用于为动脉粥样硬化患者改善心肌灌注而针对自体冠状动脉或搭桥狭窄部位所进行的球囊导管扩张。该产品还适用于球囊扩张支架（裸金属和药物洗脱支架）的递送后扩张。 | NCP-3.50-12-RX | 国械注准20223031439 | 是 | 乙类 | C02020500215006012080000050 | 409 | 409 | 1个/盒 | 409 | 1、此产品获FDA 认证(510(k)) 编号: K222538，产品质量优异。 2、此产品最小直径2.0mm，可用于高阻力狭窄病变的预扩张，最大直径5.00mm，充分满足小血管至主干开口病变的扩张需求。同时适应症列明可充当预扩球囊使用，协助术中“一球双用”。 3、此产品生产线完备，国内生产厂家，供货稳定充足，各规格型号尤其4.5-5.0mm直径球囊对比其他厂家供货更稳定充足。 | 3年
|  |  |  | 14 | 非顺应性球囊扩张导管 | 该产品适用于为动脉粥样硬化患者改善心肌灌注而针对自体冠状动脉或搭桥狭窄部位所进行的球囊导管扩张。该产品还适用于球囊扩张支架（裸金属和药物洗脱支架）的递送后扩张。 | NCP-3.50-15-RX | 国械注准20223031439 | 是 | 乙类 | C02020500215006012080000072 | 409 | 409 | 1个/盒 | 409 | 1、此产品获FDA 认证(510(k)) 编号: K222538，产品质量优异。 2、此产品最小直径2.0mm，可用于高阻力狭窄病变的预扩张，最大直径5.00mm，充分满足小血管至主干开口病变的扩张需求。同时适应症列明可充当预扩球囊使用，协助术中“一球双用”。 3、此产品生产线完备，国内生产厂家，供货稳定充足，各规格型号尤其4.5-5.0mm直径球囊对比其他厂家供货更稳定充足。 | 3年
|  |  |  | 14 | 非顺应性球囊扩张导管 | 该产品适用于为动脉粥样硬化患者改善心肌灌注而针对自体冠状动脉或搭桥狭窄部位所进行的球囊导管扩张。该产品还适用于球囊扩张支架（裸金属和药物洗脱支架）的递送后扩张。 | NCP-3.50-20-RX | 国械注准20223031439 | 是 | 乙类 | C02020500215006012080000064 | 409 | 409 | 1个/盒 | 409 | 1、此产品获FDA 认证(510(k)) 编号: K222538，产品质量优异。 2、此产品最小直径2.0mm，可用于高阻力狭窄病变的预扩张，最大直径5.00mm，充分满足小血管至主干开口病变的扩张需求。同时适应症列明可充当预扩球囊使用，协助术中“一球双用”。 3、此产品生产线完备，国内生产厂家，供货稳定充足，各规格型号尤其4.5-5.0mm直径球囊对比其他厂家供货更稳定充足。 | 3年
|  |  |  | 14 | 非顺应性球囊扩张导管 | 该产品适用于为动脉粥样硬化患者改善心肌灌注而针对自体冠状动脉或搭桥狭窄部位所进行的球囊导管扩张。该产品还适用于球囊扩张支架（裸金属和药物洗脱支架）的递送后扩张。 | NCP-3.75-08-RX | 国械注准20223031439 | 是 | 乙类 | C02020500215006012080000079 | 409 | 409 | 1个/盒 | 409 | 1、此产品获FDA 认证(510(k)) 编号: K222538，产品质量优异。 2、此产品最小直径2.0mm，可用于高阻力狭窄病变的预扩张，最大直径5.00mm，充分满足小血管至主干开口病变的扩张需求。同时适应症列明可充当预扩球囊使用，协助术中“一球双用”。 3、此产品生产线完备，国内生产厂家，供货稳定充足，各规格型号尤其4.5-5.0mm直径球囊对比其他厂家供货更稳定充足。 | 3年
|  |  |  | 14 | 非顺应性球囊扩张导管 | 该产品适用于为动脉粥样硬化患者改善心肌灌注而针对自体冠状动脉或搭桥狭窄部位所进行的球囊导管扩张。该产品还适用于球囊扩张支架（裸金属和药物洗脱支架）的递送后扩张。 | NCP-3.75-12-RX | 国械注准20223031439 | 是 | 乙类 | C02020500215006012080000052 | 409 | 409 | 1个/盒 | 409 | 1、此产品获FDA 认证(510(k)) 编号: K222538，产品质量优异。 2、此产品最小直径2.0mm，可用于高阻力狭窄病变的预扩张，最大直径5.00mm，充分满足小血管至主干开口病变的扩张需求。同时适应症列明可充当预扩球囊使用，协助术中“一球双用”。 3、此产品生产线完备，国内生产厂家，供货稳定充足，各规格型号尤其4.5-5.0mm直径球囊对比其他厂家供货更稳定充足。 | 3年
|  |  |  | 14 | 非顺应性球囊扩张导管 | 该产品适用于为动脉粥样硬化患者改善心肌灌注而针对自体冠状动脉或搭桥狭窄部位所进行的球囊导管扩张。该产品还适用于球囊扩张支架（裸金属和药物洗脱支架）的递送后扩张。 | NCP-3.75-15-RX | 国械注准20223031439 | 是 | 乙类 | C02020500215006012080000065 | 409 | 409 | 1个/盒 | 409 | 1、此产品获FDA 认证(510(k)) 编号: K222538，产品质量优异。 2、此产品最小直径2.0mm，可用于高阻力狭窄病变的预扩张，最大直径5.00mm，充分满足小血管至主干开口病变的扩张需求。同时适应症列明可充当预扩球囊使用，协助术中“一球双用”。 3、此产品生产线完备，国内生产厂家，供货稳定充足，各规格型号尤其4.5-5.0mm直径球囊对比其他厂家供货更稳定充足。 | 3年
|  |  |  | 14 | 非顺应性球囊扩张导管 | 该产品适用于为动脉粥样硬化患者改善心肌灌注而针对自体冠状动脉或搭桥狭窄部位所进行的球囊导管扩张。该产品还适用于球囊扩张支架（裸金属和药物洗脱支架）的递送后扩张。 | NCP-3.75-20-RX | 国械注准20223031439 | 是 | 乙类 | C02020500215006012080000074 | 409 | 409 | 1个/盒 | 409 | 1、此产品获FDA 认证(510(k)) 编号: K222538，产品质量优异。 2、此产品最小直径2.0mm，可用于高阻力狭窄病变的预扩张，最大直径5.00mm，充分满足小血管至主干开口病变的扩张需求。同时适应症列明可充当预扩球囊使用，协助术中“一球双用”。 3、此产品生产线完备，国内生产厂家，供货稳定充足，各规格型号尤其4.5-5.0mm直径球囊对比其他厂家供货更稳定充足。 | 3年
|  |  |  | 14 | 非顺应性球囊扩张导管 | 该产品适用于为动脉粥样硬化患者改善心肌灌注而针对自体冠状动脉或搭桥狭窄部位所进行的球囊导管扩张。该产品还适用于球囊扩张支架（裸金属和药物洗脱支架）的递送后扩张。 | NCP-4.00-08-RX | 国械注准20223031439 | 是 | 乙类 | C02020500215006012080000080 | 409 | 409 | 1个/盒 | 409 | 1、此产品获FDA 认证(510(k)) 编号: K222538，产品质量优异。 2、此产品最小直径2.0mm，可用于高阻力狭窄病变的预扩张，最大直径5.00mm，充分满足小血管至主干开口病变的扩张需求。同时适应症列明可充当预扩球囊使用，协助术中“一球双用”。 3、此产品生产线完备，国内生产厂家，供货稳定充足，各规格型号尤其4.5-5.0mm直径球囊对比其他厂家供货更稳定充足。 | 3年
|  |  |  | 14 | 非顺应性球囊扩张导管 | 该产品适用于为动脉粥样硬化患者改善心肌灌注而针对自体冠状动脉或搭桥狭窄部位所进行的球囊导管扩张。该产品还适用于球囊扩张支架（裸金属和药物洗脱支架）的递送后扩张。 | NCP-4.00-12-RX | 国械注准20223031439 | 是 | 乙类 | C02020500215006012080000071 | 409 | 409 | 1个/盒 | 409 | 1、此产品获FDA 认证(510(k)) 编号: K222538，产品质量优异。 2、此产品最小直径2.0mm，可用于高阻力狭窄病变的预扩张，最大直径5.00mm，充分满足小血管至主干开口病变的扩张需求。同时适应症列明可充当预扩球囊使用，协助术中“一球双用”。 3、此产品生产线完备，国内生产厂家，供货稳定充足，各规格型号尤其4.5-5.0mm直径球囊对比其他厂家供货更稳定充足。 | 3年
|  |  |  | 14 | 非顺应性球囊扩张导管 | 该产品适用于为动脉粥样硬化患者改善心肌灌注而针对自体冠状动脉或搭桥狭窄部位所进行的球囊导管扩张。该产品还适用于球囊扩张支架（裸金属和药物洗脱支架）的递送后扩张。 | NCP-4.00-15-RX | 国械注准20223031439 | 是 | 乙类 | C02020500215006012080000067 | 409 | 409 | 1个/盒 | 409 | 1、此产品获FDA 认证(510(k)) 编号: K222538，产品质量优异。 2、此产品最小直径2.0mm，可用于高阻力狭窄病变的预扩张，最大直径5.00mm，充分满足小血管至主干开口病变的扩张需求。同时适应症列明可充当预扩球囊使用，协助术中“一球双用”。 3、此产品生产线完备，国内生产厂家，供货稳定充足，各规格型号尤其4.5-5.0mm直径球囊对比其他厂家供货更稳定充足。 | 3年
|  |  |  | 14 | 非顺应性球囊扩张导管 | 该产品适用于为动脉粥样硬化患者改善心肌灌注而针对自体冠状动脉或搭桥狭窄部位所进行的球囊导管扩张。该产品还适用于球囊扩张支架（裸金属和药物洗脱支架）的递送后扩张。 | NCP-4.00-20-RX | 国械注准20223031439 | 是 | 乙类 | C02020500215006012080000059 | 409 | 409 | 1个/盒 | 409 | 1、此产品获FDA 认证(510(k)) 编号: K222538，产品质量优异。 2、此产品最小直径2.0mm，可用于高阻力狭窄病变的预扩张，最大直径5.00mm，充分满足小血管至主干开口病变的扩张需求。同时适应症列明可充当预扩球囊使用，协助术中“一球双用”。 3、此产品生产线完备，国内生产厂家，供货稳定充足，各规格型号尤其4.5-5.0mm直径球囊对比其他厂家供货更稳定充足。 | 3年
|  |  |  | 14 | 非顺应性球囊扩张导管 | 该产品适用于为动脉粥样硬化患者改善心肌灌注而针对自体冠状动脉或搭桥狭窄部位所进行的球囊导管扩张。该产品还适用于球囊扩张支架（裸金属和药物洗脱支架）的递送后扩张。 | NCP-4.50-08-RX | 国械注准20223031439 | 是 | 乙类 | C02020500215006012080000061 | 409 | 409 | 1个/盒 | 409 | 1、此产品获FDA 认证(510(k)) 编号: K222538，产品质量优异。 2、此产品最小直径2.0mm，可用于高阻力狭窄病变的预扩张，最大直径5.00mm，充分满足小血管至主干开口病变的扩张需求。同时适应症列明可充当预扩球囊使用，协助术中“一球双用”。 3、此产品生产线完备，国内生产厂家，供货稳定充足，各规格型号尤其4.5-5.0mm直径球囊对比其他厂家供货更稳定充足。 | 3年
|  |  |  | 14 | 非顺应性球囊扩张导管 | 该产品适用于为动脉粥样硬化患者改善心肌灌注而针对自体冠状动脉或搭桥狭窄部位所进行的球囊导管扩张。该产品还适用于球囊扩张支架（裸金属和药物洗脱支架）的递送后扩张。 | NCP-4.50-12-RX | 国械注准20223031439 | 是 | 乙类 | C02020500215006012080000049 | 409 | 409 | 1个/盒 | 409 | 1、此产品获FDA 认证(510(k)) 编号: K222538，产品质量优异。 2、此产品最小直径2.0mm，可用于高阻力狭窄病变的预扩张，最大直径5.00mm，充分满足小血管至主干开口病变的扩张需求。同时适应症列明可充当预扩球囊使用，协助术中“一球双用”。 3、此产品生产线完备，国内生产厂家，供货稳定充足，各规格型号尤其4.5-5.0mm直径球囊对比其他厂家供货更稳定充足。 | 3年
|  |  |  | 14 | 非顺应性球囊扩张导管 | 该产品适用于为动脉粥样硬化患者改善心肌灌注而针对自体冠状动脉或搭桥狭窄部位所进行的球囊导管扩张。该产品还适用于球囊扩张支架（裸金属和药物洗脱支架）的递送后扩张。 | NCP-4.50-15-RX | 国械注准20223031439 | 是 | 乙类 | C02020500215006012080000044 | 409 | 409 | 1个/盒 | 409 | 1、此产品获FDA 认证(510(k)) 编号: K222538，产品质量优异。 2、此产品最小直径2.0mm，可用于高阻力狭窄病变的预扩张，最大直径5.00mm，充分满足小血管至主干开口病变的扩张需求。同时适应症列明可充当预扩球囊使用，协助术中“一球双用”。 3、此产品生产线完备，国内生产厂家，供货稳定充足，各规格型号尤其4.5-5.0mm直径球囊对比其他厂家供货更稳定充足。 | 3年
|  |  |  | 14 | 非顺应性球囊扩张导管 | 该产品适用于为动脉粥样硬化患者改善心肌灌注而针对自体冠状动脉或搭桥狭窄部位所进行的球囊导管扩张。该产品还适用于球囊扩张支架（裸金属和药物洗脱支架）的递送后扩张。 | NCP-4.50-20-RX | 国械注准20223031439 | 是 | 乙类 | C02020500215006012080000075 | 409 | 409 | 1个/盒 | 409 | 1、此产品获FDA 认证(510(k)) 编号: K222538，产品质量优异。 2、此产品最小直径2.0mm，可用于高阻力狭窄病变的预扩张，最大直径5.00mm，充分满足小血管至主干开口病变的扩张需求。同时适应症列明可充当预扩球囊使用，协助术中“一球双用”。 3、此产品生产线完备，国内生产厂家，供货稳定充足，各规格型号尤其4.5-5.0mm直径球囊对比其他厂家供货更稳定充足。 | 3年
|  |  |  | 14 | 非顺应性球囊扩张导管 | 该产品适用于为动脉粥样硬化患者改善心肌灌注而针对自体冠状动脉或搭桥狭窄部位所进行的球囊导管扩张。该产品还适用于球囊扩张支架（裸金属和药物洗脱支架）的递送后扩张。 | NCP-5.00-08-RX | 国械注准20223031439 | 是 | 乙类 | C02020500215006012080000054 | 409 | 409 | 1个/盒 | 409 | 1、此产品获FDA 认证(510(k)) 编号: K222538，产品质量优异。 2、此产品最小直径2.0mm，可用于高阻力狭窄病变的预扩张，最大直径5.00mm，充分满足小血管至主干开口病变的扩张需求。同时适应症列明可充当预扩球囊使用，协助术中“一球双用”。 3、此产品生产线完备，国内生产厂家，供货稳定充足，各规格型号尤其4.5-5.0mm直径球囊对比其他厂家供货更稳定充足。 | 3年
|  |  |  | 14 | 非顺应性球囊扩张导管 | 该产品适用于为动脉粥样硬化患者改善心肌灌注而针对自体冠状动脉或搭桥狭窄部位所进行的球囊导管扩张。该产品还适用于球囊扩张支架（裸金属和药物洗脱支架）的递送后扩张。 | NCP-5.00-12-RX | 国械注准20223031439 | 是 | 乙类 | C02020500215006012080000060 | 409 | 409 | 1个/盒 | 409 | 1、此产品获FDA 认证(510(k)) 编号: K222538，产品质量优异。 2、此产品最小直径2.0mm，可用于高阻力狭窄病变的预扩张，最大直径5.00mm，充分满足小血管至主干开口病变的扩张需求。同时适应症列明可充当预扩球囊使用，协助术中“一球双用”。 3、此产品生产线完备，国内生产厂家，供货稳定充足，各规格型号尤其4.5-5.0mm直径球囊对比其他厂家供货更稳定充足。 | 3年
|  |  |  | 14 | 非顺应性球囊扩张导管 | 该产品适用于为动脉粥样硬化患者改善心肌灌注而针对自体冠状动脉或搭桥狭窄部位所进行的球囊导管扩张。该产品还适用于球囊扩张支架（裸金属和药物洗脱支架）的递送后扩张。 | NCP-5.00-15-RX | 国械注准20223031439 | 是 | 乙类 | C02020500215006012080000062 | 409 | 409 | 1个/盒 | 409 | 1、此产品获FDA 认证(510(k)) 编号: K222538，产品质量优异。 2、此产品最小直径2.0mm，可用于高阻力狭窄病变的预扩张，最大直径5.00mm，充分满足小血管至主干开口病变的扩张需求。同时适应症列明可充当预扩球囊使用，协助术中“一球双用”。 3、此产品生产线完备，国内生产厂家，供货稳定充足，各规格型号尤其4.5-5.0mm直径球囊对比其他厂家供货更稳定充足。 | 3年
|  |  |  | 14 | 非顺应性球囊扩张导管 | 该产品适用于为动脉粥样硬化患者改善心肌灌注而针对自体冠状动脉或搭桥狭窄部位所进行的球囊导管扩张。该产品还适用于球囊扩张支架（裸金属和药物洗脱支架）的递送后扩张。 | NCP-5.00-20-RX | 国械注准20223031439 | 是 | 乙类 | C02020500215006012080000068 | 409 | 409 | 1个/盒 | 409 | 1、此产品获FDA 认证(510(k)) 编号: K222538，产品质量优异。 2、此产品最小直径2.0mm，可用于高阻力狭窄病变的预扩张，最大直径5.00mm，充分满足小血管至主干开口病变的扩张需求。同时适应症列明可充当预扩球囊使用，协助术中“一球双用”。 3、此产品生产线完备，国内生产厂家，供货稳定充足，各规格型号尤其4.5-5.0mm直径球囊对比其他厂家供货更稳定充足。 | 3年
15 | 涂层导丝 | ① | 湖南埃普特医疗器械有限公司 | 15 | 涂层导丝 | 心血管内科介入手术 | 103A13515QW | 国械注准20203030933 | 非集采 | 单独收费 | C0207060030000000446 | 198 | 198 | 1根/包 | 198 | 可在广州平台交易 | 3天内
|  |  |  | 15 | 涂层导丝 | 心血管内科介入手术 | 103A13518QW | 国械注准20203030933 | 非集采 | 单独收费 | C0207060030000000446 | 198 | 198 | 1根/包 | 198 | 可在广州平台交易 | 3天内
|  |  |  | 15 | 涂层导丝 | 心血管内科介入手术 | 103A13526QW | 国械注准20203030933 | 非集采 | 单独收费 | C0207060030000000446 | 300 | 300 | 1根/包 | 300 | 可在广州平台交易 | 3天内
|  |  |  | 15 | 涂层导丝 | 心血管内科介入手术 | 103A33526QW | 国械注准20203030933 | 非集采 | 单独收费 | C0207060030000000446 | 450 | 450 | 1根/包 | 450 | 可在广州平台交易 | 3天内
|  | ② | 上海瑛泰医疗器械股份有限公司 | 15 | 一次性使用亲水涂层导丝（外周） | 用于引导导管插入血管并辅助其他器械进行定位操作，神经血管应用除外。 | HG184SF | 国械注准20173033094 | 否 | 能 | C02063700301012092220000043 | 840 | 840 | 1.0根/包 | 840 | 微导丝通体不锈钢芯轴设计，体部柔软，通体亲水聚合物覆盖，柔软头端方便超选，快速通过迂曲血管，专为微导管搭配使用。 | 即日
|  |  |  | 15 | 一次性使用亲水涂层导丝（外周） | 用于引导导管插入血管并辅助其他器械进行定位操作，神经血管应用除外。 | HG188AF | 国械注准20173033094 | 否 | 能 | C02063700301011092220000006 | 1200 | 1200 | 1.0根/包 | 1200 | C系列导丝远端有10厘米的镍钛合金段，可提供较大的支撑力和灵活的头端（4克），为开通闭塞血管或用于内膜下成袢而设计。 | 即日
|  |  |  | 15 | 一次性使用亲水涂层导丝（外周） | 用于引导导管插入血管并辅助其他器械进行定位操作，神经血管应用除外。 | HG188JF | 国械注准20173033094 | 否 | 能 | C02063700301011092220000009 | 1200 | 1200 | 1.0根/包 | 1200 | V系列导丝通体不锈钢芯轴设计，提供强大支撑，头端10cm聚合物覆盖，可提供较大的支撑力和灵活的头端（3克），为开通闭塞血管而设计。 | 即日
|  | ③ | 广东博迈医疗科技股份有限公司 | 15 | 导丝 | 引导其他器械插入血管，进入通路，或进行血管内定位，建立有助于血管内器械的经皮或建立血管内通路。 | GS01445001 | 粤械注准20252030334 | 否 | 单独收费 | C02063700301001037800000005 | 2600 | 1450 | 1.0根/盒 |  | 1、设计：不锈钢锥形渐变芯丝，一体成型，提供超强支持性能，2、材质：3cm镍铂钨内绕丝头端，TIP扁平头设计，增强显影和头端塑形保持力。3、3种头端硬度适合各类病变类型。2种头端形状，规格齐全。4、结构：头端超长亲水涂层设计，轻松通过迂曲病变，工作杆PTFE疏水涂层实现顺滑的器械输送。
|  |  |  | 15 | 导丝 | 引导其他器械插入血管，进入通路，或进行血管内定位，建立有助于血管内器械的经皮或建立血管内通路。 | GA01440001 | 粤械注准20252030334 | 否 | 单独收费 | C02063700301001037800000006 | 2600 | 1450 | 1.0根/盒
|  |  |  | 15 | 导丝 | 引导其他器械插入血管，进入通路，或进行血管内定位，建立有助于血管内器械的经皮或建立血管内通路。 | GS01438001 | 粤械注准20252030334 | 否 | 单独收费 | C02063700301001037800000007 | 2600 | 1450 | 1.0根/盒
|  |  |  | 15 | 导丝 | 引导其他器械插入血管，进入通路，或进行血管内定位，建立有助于血管内器械的经皮或建立血管内通路。 | GA01445001 | 粤械注准20252030334 | 否 | 单独收费 | C02063700301001037800000008 | 2600 | 1450 | 1.0根/盒
|  |  |  | 15 | 导丝 | 引导其他器械插入血管，进入通路，或进行血管内定位，建立有助于血管内器械的经皮或建立血管内通路。 | GS01445002 | 粤械注准20252030334 | 否 | 单独收费 | C02063700301001037800000009 | 2600 | 1450 | 1.0根/盒
|  |  |  | 15 | 导丝 | 引导其他器械插入血管，进入通路，或进行血管内定位，建立有助于血管内器械的经皮或建立血管内通路。 | GA01431001 | 粤械注准20252030334 | 否 | 单独收费 | C02063700301001037800000010 | 2600 | 1450 | 1.0根/盒
|  |  |  | 15 | 导丝 | 引导其他器械插入血管，进入通路，或进行血管内定位，建立有助于血管内器械的经皮或建立血管内通路。 | GA01440002 | 粤械注准20252030334 | 否 | 单独收费 | C02063700301001037800000011 | 2600 | 1450 | 1.0根/盒
|  |  |  | 15 | 导丝 | 引导其他器械插入血管，进入通路，或进行血管内定位，建立有助于血管内器械的经皮或建立血管内通路。 | GA01438002 | 粤械注准20252030334 | 否 | 单独收费 | C02063700301001037800000012 | 2600 | 1450 | 1.0根/盒
|  |  |  | 15 | 导丝 | 引导其他器械插入血管，进入通路，或进行血管内定位，建立有助于血管内器械的经皮或建立血管内通路。 | GA01438001 | 粤械注准20252030334 | 否 | 单独收费 | C02063700301001037800000013 | 2600 | 1450 | 1.0根/盒 |  | 旋转式Y阀：耐压、密封配合操作良好，旋转灵活，双孔通道更方便医生使用。 按压式Y阀：可单手操作，耐压配合紧密，密封性能好，能快速止血；侧枝带延长管，操作更方便。 旋转按压式Y阀：10F (3.33 mm)大内腔可通过多尺寸器械；人体工学设计，单手操作，简化操作程序，便于调整和操作器械；双止血阀设计，最大限度地减少失血和空气栓塞的风险；透明高可视性阀体，没有障碍物，为设备和流体提供畅通的通道
|  |  |  | 15 | 导丝 | 引导其他器械插入血管，进入通路，或进行血管内定位，建立有助于血管内器械的经皮或建立血管内通路。 | GS01440001 | 粤械注准20252030334 | 否 | 单独收费 | C02063700301001037800000014 | 2600 | 1450 | 1.0根/盒 |  | 旋转式Y阀：耐压、密封配合操作良好，旋转灵活，双孔通道更方便医生使用。 按压式Y阀：可单手操作，耐压配合紧密，密封性能好，能快速止血；侧枝带延长管，操作更方便。 旋转按压式Y阀：10F (3.33 mm)大内腔可通过多尺寸器械；人体工学设计，单手操作，简化操作程序，便于调整和操作器械；双止血阀设计，最大限度地减少失血和空气栓塞的风险；透明高可视性阀体，没有障碍物，为设备和流体提供畅通的通道
|  |  |  | 15 | 导丝 | 引导其他器械插入血管，进入通路，或进行血管内定位，建立有助于血管内器械的经皮或建立血管内通路。 | GS01431001 | 粤械注准20252030334 | 否 | 单独收费 | C02063700301001037800000015 | 2600 | 1450 | 1.0根/盒 |  | 旋转式Y阀：耐压、密封配合操作良好，旋转灵活，双孔通道更方便医生使用。 按压式Y阀：可单手操作，耐压配合紧密，密封性能好，能快速止血；侧枝带延长管，操作更方便。 旋转按压式Y阀：10F (3.33 mm)大内腔可通过多尺寸器械；人体工学设计，单手操作，简化操作程序，便于调整和操作器械；双止血阀设计，最大限度地减少失血和空气栓塞的风险；透明高可视性阀体，没有障碍物，为设备和流体提供畅通的通道
|  |  |  | 15 | 导丝 | 引导其他器械插入血管，进入通路，或进行血管内定位，建立有助于血管内器械的经皮或建立血管内通路。 | GS01431002 | 粤械注准20252030334 | 否 | 单独收费 | C02063700301001037800000016 | 2600 | 1450 | 1.0根/盒 |  | 旋转式Y阀：耐压、密封配合操作良好，旋转灵活，双孔通道更方便医生使用。 按压式Y阀：可单手操作，耐压配合紧密，密封性能好，能快速止血；侧枝带延长管，操作更方便。 旋转按压式Y阀：10F (3.33 mm)大内腔可通过多尺寸器械；人体工学设计，单手操作，简化操作程序，便于调整和操作器械；双止血阀设计，最大限度地减少失血和空气栓塞的风险；透明高可视性阀体，没有障碍物，为设备和流体提供畅通的通道
|  |  |  | 15 | 导丝 | 引导其他器械插入血管，进入通路，或进行血管内定位，建立有助于血管内器械的经皮或建立血管内通路。 | GA01445002 | 粤械注准20252030334 | 否 | 单独收费 | C02063700301001037800000017 | 2600 | 1450 | 1.0根/盒 |  | 旋转式Y阀：耐压、密封配合操作良好，旋转灵活，双孔通道更方便医生使用。 按压式Y阀：可单手操作，耐压配合紧密，密封性能好，能快速止血；侧枝带延长管，操作更方便。 旋转按压式Y阀：10F (3.33 mm)大内腔可通过多尺寸器械；人体工学设计，单手操作，简化操作程序，便于调整和操作器械；双止血阀设计，最大限度地减少失血和空气栓塞的风险；透明高可视性阀体，没有障碍物，为设备和流体提供畅通的通道
|  |  |  | 15 | 导丝 | 引导其他器械插入血管，进入通路，或进行血管内定位，建立有助于血管内器械的经皮或建立血管内通路。 | GA01431002 | 粤械注准20252030334 | 否 | 单独收费 | C02063700301001037800000018 | 2600 | 1450 | 1.0根/盒 |  | 透明的压迫板易于观察、安全舒适；弹力加压带松紧可调节操作方便；最大限度满足病人舒适度要求，便于护理观察。
|  |  |  | 15 | 导丝 | 引导其他器械插入血管，进入通路，或进行血管内定位，建立有助于血管内器械的经皮或建立血管内通路。 | GS01438002 | 粤械注准20252030334 | 否 | 单独收费 | C02063700301001037800000019 | 2600 | 1450 | 1.0根/盒 |  | 透明的压迫板易于观察、安全舒适；弹力加压带松紧可调节操作方便；最大限度满足病人舒适度要求，便于护理观察。
|  |  |  | 15 | 导丝 | 引导其他器械插入血管，进入通路，或进行血管内定位，建立有助于血管内器械的经皮或建立血管内通路。 | GS01440002 | 粤械注准20252030334 | 否 | 单独收费 | C02063700301001037800000020 | 2600 | 1450 | 1.0根/盒
|  |  |  | 15 | 导丝 | 引导其他器械插入血管，进入通路，或进行血管内定位，建立有助于血管内器械的经皮或建立血管内通路。 | GA01426002 | 粤械注准20252030334 | 否 | 单独收费 | C02063700301002037800000009 | 2600 | 1450 | 1.0根/盒
|  |  |  | 15 | 导丝 | 引导其他器械插入血管，进入通路，或进行血管内定位，建立有助于血管内器械的经皮或建立血管内通路。 | GA01426001 | 粤械注准20252030334 | 否 | 单独收费 | C02063700301002037800000010 | 2600 | 1450 | 1.0根/盒
|  |  |  | 15 | 导丝 | 引导其他器械插入血管，进入通路，或进行血管内定位，建立有助于血管内器械的经皮或建立血管内通路。 | GS01420001 | 粤械注准20252030334 | 否 | 单独收费 | C02063700301002037800000011 | 2600 | 1450 | 1.0根/盒
|  |  |  | 15 | 导丝 | 引导其他器械插入血管，进入通路，或进行血管内定位，建立有助于血管内器械的经皮或建立血管内通路。 | GS01420002 | 粤械注准20252030334 | 否 | 单独收费 | C02063700301002037800000012 | 2600 | 1450 | 1.0根/盒
|  |  |  | 15 | 导丝 | 引导其他器械插入血管，进入通路，或进行血管内定位，建立有助于血管内器械的经皮或建立血管内通路。 | GA01420001 | 粤械注准20252030334 | 否 | 单独收费 | C02063700301002037800000013 | 2600 | 1450 | 1.0根/盒
|  |  |  | 15 | 导丝 | 引导其他器械插入血管，进入通路，或进行血管内定位，建立有助于血管内器械的经皮或建立血管内通路。 | GS01419001 | 粤械注准20252030334 | 否 | 单独收费 | C02063700301002037800000014 | 2600 | 1450 | 1.0根/盒
|  |  |  | 15 | 导丝 | 引导其他器械插入血管，进入通路，或进行血管内定位，建立有助于血管内器械的经皮或建立血管内通路。 | GS01426002 | 粤械注准20252030334 | 否 | 单独收费 | C02063700301002037800000015 | 2600 | 1450 | 1.0根/盒
|  |  |  | 15 | 导丝 | 引导其他器械插入血管，进入通路，或进行血管内定位，建立有助于血管内器械的经皮或建立血管内通路。 | GA01420002 | 粤械注准20252030334 | 否 | 单独收费 | C02063700301002037800000016 | 2600 | 1450 | 1.0根/盒
|  |  |  | 15 | 导丝 | 引导其他器械插入血管，进入通路，或进行血管内定位，建立有助于血管内器械的经皮或建立血管内通路。 | GA01419001 | 粤械注准20252030334 | 否 | 单独收费 | C02063700301002037800000017 | 2600 | 1450 | 1.0根/盒
|  |  |  | 15 | 导丝 | 引导其他器械插入血管，进入通路，或进行血管内定位，建立有助于血管内器械的经皮或建立血管内通路。 | GS01419002 | 粤械注准20252030334 | 否 | 单独收费 | C02063700301002037800000018 | 2600 | 1450 | 1.0根/盒
|  |  |  | 15 | 导丝 | 引导其他器械插入血管，进入通路，或进行血管内定位，建立有助于血管内器械的经皮或建立血管内通路。 | GA01419002 | 粤械注准20252030334 | 否 | 单独收费 | C02063700301002037800000019 | 2600 | 1450 | 1.0根/盒
|  |  |  | 15 | 导丝 | 引导其他器械插入血管，进入通路，或进行血管内定位，建立有助于血管内器械的经皮或建立血管内通路。 | GS01426001 | 粤械注准20252030334 | 否 | 单独收费 | C02063700301002037800000020 | 2600 | 1450 | 1.0根/盒
|  |  |  | 15 | 导丝 | 引导其他器械插入血管，进入通路，或进行血管内定位，建立有助于血管内器械的经皮或建立血管内通路。 | GS01838002 | 粤械注准20252030334 | 否 | 单独收费 | C02063700301003037800000001 | 2900 | 1450 | 1.0根/盒
|  |  |  | 15 | 导丝 | 引导其他器械插入血管，进入通路，或进行血管内定位，建立有助于血管内器械的经皮或建立血管内通路。 | GA01845002 | 粤械注准20252030334 | 否 | 单独收费 | C02063700301003037800000002 | 2900 | 1450 | 1.0根/盒
|  |  |  | 15 | 导丝 | 引导其他器械插入血管，进入通路，或进行血管内定位，建立有助于血管内器械的经皮或建立血管内通路。 | GA01840002 | 粤械注准20252030334 | 否 | 单独收费 | C02063700301003037800000003 | 2900 | 1450 | 1.0根/盒
|  |  |  | 15 | 导丝 | 引导其他器械插入血管，进入通路，或进行血管内定位，建立有助于血管内器械的经皮或建立血管内通路。 | GS01840002 | 粤械注准20252030334 | 否 | 单独收费 | C02063700301003037800000004 | 2900 | 1450 | 1.0根/盒
|  |  |  | 15 | 导丝 | 引导其他器械插入血管，进入通路，或进行血管内定位，建立有助于血管内器械的经皮或建立血管内通路。 | GS01838001 | 粤械注准20252030334 | 否 | 单独收费 | C02063700301003037800000005 | 2900 | 1450 | 1.0根/盒
|  |  |  | 15 | 导丝 | 引导其他器械插入血管，进入通路，或进行血管内定位，建立有助于血管内器械的经皮或建立血管内通路。 | GS01831002 | 粤械注准20252030334 | 否 | 单独收费 | C02063700301003037800000006 | 2900 | 1450 | 1.0根/盒
|  |  |  | 15 | 导丝 | 引导其他器械插入血管，进入通路，或进行血管内定位，建立有助于血管内器械的经皮或建立血管内通路。 | GA01831002 | 粤械注准20252030334 | 否 | 单独收费 | C02063700301003037800000007 | 2900 | 1450 | 1.0根/盒
|  |  |  | 15 | 导丝 | 引导其他器械插入血管，进入通路，或进行血管内定位，建立有助于血管内器械的经皮或建立血管内通路。 | GS01845001 | 粤械注准20252030334 | 否 | 单独收费 | C02063700301003037800000008 | 2900 | 1450 | 1.0根/盒
|  |  |  | 15 | 导丝 | 引导其他器械插入血管，进入通路，或进行血管内定位，建立有助于血管内器械的经皮或建立血管内通路。 | GA01838002 | 粤械注准20252030334 | 否 | 单独收费 | C02063700301003037800000009 | 2900 | 1450 | 1.0根/盒
|  |  |  | 15 | 导丝 | 引导其他器械插入血管，进入通路，或进行血管内定位，建立有助于血管内器械的经皮或建立血管内通路。 | GA01838001 | 粤械注准20252030334 | 否 | 单独收费 | C02063700301003037800000010 | 2900 | 1450 | 1.0根/盒
|  |  |  | 15 | 导丝 | 引导其他器械插入血管，进入通路，或进行血管内定位，建立有助于血管内器械的经皮或建立血管内通路。 | GA01845001 | 粤械注准20252030334 | 否 | 单独收费 | C02063700301003037800000011 | 2900 | 1450 | 1.0根/盒
|  |  |  | 15 | 导丝 | 引导其他器械插入血管，进入通路，或进行血管内定位，建立有助于血管内器械的经皮或建立血管内通路。 | GS01831001 | 粤械注准20252030334 | 否 | 单独收费 | C02063700301003037800000012 | 2900 | 1450 | 1.0根/盒
|  |  |  | 15 | 导丝 | 引导其他器械插入血管，进入通路，或进行血管内定位，建立有助于血管内器械的经皮或建立血管内通路。 | GA01831001 | 粤械注准20252030334 | 否 | 单独收费 | C02063700301003037800000013 | 2900 | 1450 | 1.0根/盒
|  |  |  | 15 | 导丝 | 引导其他器械插入血管，进入通路，或进行血管内定位，建立有助于血管内器械的经皮或建立血管内通路。 | GS01845002 | 粤械注准20252030334 | 否 | 单独收费 | C02063700301003037800000014 | 2900 | 1450 | 1.0根/盒
|  |  |  | 15 | 导丝 | 引导其他器械插入血管，进入通路，或进行血管内定位，建立有助于血管内器械的经皮或建立血管内通路。 | GA01840001 | 粤械注准20252030334 | 否 | 单独收费 | C02063700301003037800000015 | 2900 | 1450 | 1.0根/盒
|  |  |  | 15 | 导丝 | 引导其他器械插入血管，进入通路，或进行血管内定位，建立有助于血管内器械的经皮或建立血管内通路。 | GS01840001 | 粤械注准20252030334 | 否 | 单独收费 | C02063700301003037800000016 | 2900 | 1450 | 1.0根/盒
|  |  |  | 15 | 导丝 | 引导其他器械插入血管，进入通路，或进行血管内定位，建立有助于血管内器械的经皮或建立血管内通路。 | GS01808001 | 粤械注准20252030334 | 否 | 单独收费 | C02063700301004037800000001 | 2900 | 1450 | 1.0根/盒
|  |  |  | 15 | 导丝 | 引导其他器械插入血管，进入通路，或进行血管内定位，建立有助于血管内器械的经皮或建立血管内通路。 | GA01820002 | 粤械注准20252030334 | 否 | 单独收费 | C02063700301004037800000002 | 2900 | 1450 | 1.0根/盒
|  |  |  | 15 | 导丝 | 引导其他器械插入血管，进入通路，或进行血管内定位，建立有助于血管内器械的经皮或建立血管内通路。 | GS01808002 | 粤械注准20252030334 | 否 | 单独收费 | C02063700301004037800000003 | 2900 | 1450 | 1.0根/盒
|  |  |  | 15 | 导丝 | 引导其他器械插入血管，进入通路，或进行血管内定位，建立有助于血管内器械的经皮或建立血管内通路。 | GS01826002 | 粤械注准20252030334 | 否 | 单独收费 | C02063700301004037800000004 | 2900 | 1450 | 1.0根/盒
|  |  |  | 15 | 导丝 | 引导其他器械插入血管，进入通路，或进行血管内定位，建立有助于血管内器械的经皮或建立血管内通路。 | GS01819001 | 粤械注准20252030334 | 否 | 单独收费 | C02063700301004037800000005 | 2900 | 1450 | 1.0根/盒
|  |  |  | 15 | 导丝 | 引导其他器械插入血管，进入通路，或进行血管内定位，建立有助于血管内器械的经皮或建立血管内通路。 | GA01826001 | 粤械注准20252030334 | 否 | 单独收费 | C02063700301004037800000006 | 2900 | 1450 | 1.0根/盒
|  |  |  | 15 | 导丝 | 引导其他器械插入血管，进入通路，或进行血管内定位，建立有助于血管内器械的经皮或建立血管内通路。 | GS01815002 | 粤械注准20252030334 | 否 | 单独收费 | C02063700301004037800000007 | 2900 | 1450 | 1.0根/盒
|  |  |  | 15 | 导丝 | 引导其他器械插入血管，进入通路，或进行血管内定位，建立有助于血管内器械的经皮或建立血管内通路。 | GA01819002 | 粤械注准20252030334 | 否 | 单独收费 | C02063700301004037800000008 | 2900 | 1450 | 1.0根/盒
|  |  |  | 15 | 导丝 | 引导其他器械插入血管，进入通路，或进行血管内定位，建立有助于血管内器械的经皮或建立血管内通路。 | GA01811002 | 粤械注准20252030334 | 否 | 单独收费 | C02063700301004037800000009 | 2900 | 1450 | 1.0根/盒
|  |  |  | 15 | 导丝 | 引导其他器械插入血管，进入通路，或进行血管内定位，建立有助于血管内器械的经皮或建立血管内通路。 | GA01826002 | 粤械注准20252030334 | 否 | 单独收费 | C02063700301004037800000010 | 2900 | 1450 | 1.0根/盒
|  |  |  | 15 | 导丝 | 引导其他器械插入血管，进入通路，或进行血管内定位，建立有助于血管内器械的经皮或建立血管内通路。 | GS01820002 | 粤械注准20252030334 | 否 | 单独收费 | C02063700301004037800000011 | 2900 | 1450 | 1.0根/盒
|  |  |  | 15 | 导丝 | 引导其他器械插入血管，进入通路，或进行血管内定位，建立有助于血管内器械的经皮或建立血管内通路。 | GS01826001 | 粤械注准20252030334 | 否 | 单独收费 | C02063700301004037800000012 | 2900 | 1450 | 1.0根/盒
|  |  |  | 15 | 导丝 | 引导其他器械插入血管，进入通路，或进行血管内定位，建立有助于血管内器械的经皮或建立血管内通路。 | GA01819001 | 粤械注准20252030334 | 否 | 单独收费 | C02063700301004037800000013 | 2900 | 1450 | 1.0根/盒
|  |  |  | 15 | 导丝 | 引导其他器械插入血管，进入通路，或进行血管内定位，建立有助于血管内器械的经皮或建立血管内通路。 | GA01808002 | 粤械注准20252030334 | 否 | 单独收费 | C02063700301004037800000014 | 2900 | 1450 | 1.0根/盒
|  |  |  | 15 | 导丝 | 引导其他器械插入血管，进入通路，或进行血管内定位，建立有助于血管内器械的经皮或建立血管内通路。 | GA01811001 | 粤械注准20252030334 | 否 | 单独收费 | C02063700301004037800000015 | 2900 | 1450 | 1.0根/盒
|  |  |  | 15 | 导丝 | 引导其他器械插入血管，进入通路，或进行血管内定位，建立有助于血管内器械的经皮或建立血管内通路。 | GA01820001 | 粤械注准20252030334 | 否 | 单独收费 | C02063700301004037800000016 | 2900 | 1450 | 1.0根/盒
|  |  |  | 15 | 导丝 | 引导其他器械插入血管，进入通路，或进行血管内定位，建立有助于血管内器械的经皮或建立血管内通路。 | GS01811001 | 粤械注准20252030334 | 否 | 单独收费 | C02063700301004037800000017 | 2900 | 1450 | 1.0根/盒
|  |  |  | 15 | 导丝 | 引导其他器械插入血管，进入通路，或进行血管内定位，建立有助于血管内器械的经皮或建立血管内通路。 | GA01815001 | 粤械注准20252030334 | 否 | 单独收费 | C02063700301004037800000018 | 2900 | 1450 | 1.0根/盒
|  |  |  | 15 | 导丝 | 引导其他器械插入血管，进入通路，或进行血管内定位，建立有助于血管内器械的经皮或建立血管内通路。 | GS01820001 | 粤械注准20252030334 | 否 | 单独收费 | C02063700301004037800000019 | 2900 | 1450 | 1.0根/盒
|  |  |  | 15 | 导丝 | 引导其他器械插入血管，进入通路，或进行血管内定位，建立有助于血管内器械的经皮或建立血管内通路。 | GS01811002 | 粤械注准20252030334 | 否 | 单独收费 | C02063700301004037800000020 | 2900 | 1450 | 1.0根/盒
|  |  |  | 15 | 导丝 | 引导其他器械插入血管，进入通路，或进行血管内定位，建立有助于血管内器械的经皮或建立血管内通路。 | GA01815002 | 粤械注准20252030334 | 否 | 单独收费 | C02063700301004037800000021 | 2900 | 1450 | 1.0根/盒
|  |  |  | 15 | 导丝 | 引导其他器械插入血管，进入通路，或进行血管内定位，建立有助于血管内器械的经皮或建立血管内通路。 | GS01819002 | 粤械注准20252030334 | 否 | 单独收费 | C02063700301004037800000022 | 2900 | 1450 | 1.0根/盒
|  |  |  | 15 | 导丝 | 引导其他器械插入血管，进入通路，或进行血管内定位，建立有助于血管内器械的经皮或建立血管内通路。 | GA01808001 | 粤械注准20252030334 | 否 | 单独收费 | C02063700301004037800000023 | 2900 | 1450 | 1.0根/盒
|  |  |  | 15 | 导丝 | 引导其他器械插入血管，进入通路，或进行血管内定位，建立有助于血管内器械的经皮或建立血管内通路。 | GS01815001 | 粤械注准20252030334 | 否 | 单独收费 | C02063700301004037800000024 | 2900 | 1450 | 1.0根/盒
|  |  |  | 15 | 导丝 | 引导其他器械插入血管，进入通路，或进行血管内定位，建立有助于血管内器械的经皮或建立血管内通路。 | GA01438003 | 粤械注准20252030334 | 否 | 单独收费 | C02063700301009037800000021 | 2600 | 1450 | 1.0根/盒
|  |  |  | 15 | 导丝 | 引导其他器械插入血管，进入通路，或进行血管内定位，建立有助于血管内器械的经皮或建立血管内通路。 | GS01445003 | 粤械注准20252030334 | 否 | 单独收费 | C02063700301009037800000022 | 2600 | 1450 | 1.0根/盒
|  |  |  | 15 | 导丝 | 引导其他器械插入血管，进入通路，或进行血管内定位，建立有助于血管内器械的经皮或建立血管内通路。 | GS01440003 | 粤械注准20252030334 | 否 | 单独收费 | C02063700301009037800000023 | 2600 | 1450 | 1.0根/盒
|  |  |  | 15 | 导丝 | 引导其他器械插入血管，进入通路，或进行血管内定位，建立有助于血管内器械的经皮或建立血管内通路。 | GS01438003 | 粤械注准20252030334 | 否 | 单独收费 | C02063700301009037800000024 | 2600 | 1450 | 1.0根/盒
|  |  |  | 15 | 导丝 | 引导其他器械插入血管，进入通路，或进行血管内定位，建立有助于血管内器械的经皮或建立血管内通路。 | GS01431003 | 粤械注准20252030334 | 否 | 单独收费 | C02063700301009037800000025 | 2600 | 1450 | 1.0根/盒
|  |  |  | 15 | 导丝 | 引导其他器械插入血管，进入通路，或进行血管内定位，建立有助于血管内器械的经皮或建立血管内通路。 | GA01440003 | 粤械注准20252030334 | 否 | 单独收费 | C02063700301009037800000026 | 2600 | 1450 | 1.0根/盒
|  |  |  | 15 | 导丝 | 引导其他器械插入血管，进入通路，或进行血管内定位，建立有助于血管内器械的经皮或建立血管内通路。 | GA01445003 | 粤械注准20252030334 | 否 | 单独收费 | C02063700301009037800000027 | 2600 | 1450 | 1.0根/盒
|  |  |  | 15 | 导丝 | 引导其他器械插入血管，进入通路，或进行血管内定位，建立有助于血管内器械的经皮或建立血管内通路。 | GA01431003 | 粤械注准20252030334 | 否 | 单独收费 | C02063700301009037800000028 | 2600 | 1450 | 1.0根/盒
|  |  |  | 15 | 导丝 | 引导其他器械插入血管，进入通路，或进行血管内定位，建立有助于血管内器械的经皮或建立血管内通路。 | GS01426003 | 粤械注准20252030334 | 否 | 单独收费 | C02063700301010037800000009 | 2600 | 1450 | 1.0根/盒
|  |  |  | 15 | 导丝 | 引导其他器械插入血管，进入通路，或进行血管内定位，建立有助于血管内器械的经皮或建立血管内通路。 | GA01426003 | 粤械注准20252030334 | 否 | 单独收费 | C02063700301010037800000010 | 2600 | 1450 | 1.0根/盒
|  |  |  | 15 | 导丝 | 引导其他器械插入血管，进入通路，或进行血管内定位，建立有助于血管内器械的经皮或建立血管内通路。 | GA01419003 | 粤械注准20252030334 | 否 | 单独收费 | C02063700301010037800000011 | 2600 | 1450 | 1.0根/盒
|  |  |  | 15 | 导丝 | 引导其他器械插入血管，进入通路，或进行血管内定位，建立有助于血管内器械的经皮或建立血管内通路。 | GS01420003 | 粤械注准20252030334 | 否 | 单独收费 | C02063700301010037800000012 | 2600 | 1450 | 1.0根/盒
|  |  |  | 15 | 导丝 | 引导其他器械插入血管，进入通路，或进行血管内定位，建立有助于血管内器械的经皮或建立血管内通路。 | GS01419003 | 粤械注准20252030334 | 否 | 单独收费 | C02063700301010037800000013 | 2600 | 1450 | 1.0根/盒
|  |  |  | 15 | 导丝 | 引导其他器械插入血管，进入通路，或进行血管内定位，建立有助于血管内器械的经皮或建立血管内通路。 | GA01420003 | 粤械注准20252030334 | 否 | 单独收费 | C02063700301010037800000014 | 2600 | 1450 | 1.0根/盒
|  |  |  | 15 | 导丝 | 引导其他器械插入血管，进入通路，或进行血管内定位，建立有助于血管内器械的经皮或建立血管内通路。 | GS01838003 | 粤械注准20252030334 | 否 | 单独收费 | C02063700301011037800000001 | 2900 | 1450 | 1.0根/盒
|  |  |  | 15 | 导丝 | 引导其他器械插入血管，进入通路，或进行血管内定位，建立有助于血管内器械的经皮或建立血管内通路。 | GA01845003 | 粤械注准20252030334 | 否 | 单独收费 | C02063700301011037800000002 | 2900 | 1450 | 1.0根/盒
|  |  |  | 15 | 导丝 | 引导其他器械插入血管，进入通路，或进行血管内定位，建立有助于血管内器械的经皮或建立血管内通路。 | GA01840003 | 粤械注准20252030334 | 否 | 单独收费 | C02063700301011037800000003 | 2900 | 1450 | 1.0根/盒
|  |  |  | 15 | 导丝 | 引导其他器械插入血管，进入通路，或进行血管内定位，建立有助于血管内器械的经皮或建立血管内通路。 | GS01840003 | 粤械注准20252030334 | 否 | 单独收费 | C02063700301011037800000004 | 2900 | 1450 | 1.0根/盒
|  |  |  | 15 | 导丝 | 引导其他器械插入血管，进入通路，或进行血管内定位，建立有助于血管内器械的经皮或建立血管内通路。 | GS01831003 | 粤械注准20252030334 | 否 | 单独收费 | C02063700301011037800000005 | 2900 | 1450 | 1.0根/盒
|  |  |  | 15 | 导丝 | 引导其他器械插入血管，进入通路，或进行血管内定位，建立有助于血管内器械的经皮或建立血管内通路。 | GA01831003 | 粤械注准20252030334 | 否 | 单独收费 | C02063700301011037800000006 | 2900 | 1450 | 1.0根/盒
|  |  |  | 15 | 导丝 | 引导其他器械插入血管，进入通路，或进行血管内定位，建立有助于血管内器械的经皮或建立血管内通路。 | GA01838003 | 粤械注准20252030334 | 否 | 单独收费 | C02063700301011037800000007 | 2900 | 1450 | 1.0根/盒
|  |  |  | 15 | 导丝 | 引导其他器械插入血管，进入通路，或进行血管内定位，建立有助于血管内器械的经皮或建立血管内通路。 | GS01845003 | 粤械注准20252030334 | 否 | 单独收费 | C02063700301011037800000008 | 2900 | 1450 | 1.0根/盒
|  |  |  | 15 | 导丝 | 引导其他器械插入血管，进入通路，或进行血管内定位，建立有助于血管内器械的经皮或建立血管内通路。 | GS01826003 | 粤械注准20252030334 | 否 | 单独收费 | C02063700301012037800000001 | 2900 | 1450 | 1.0根/盒
|  |  |  | 15 | 导丝 | 引导其他器械插入血管，进入通路，或进行血管内定位，建立有助于血管内器械的经皮或建立血管内通路。 | GS01815003 | 粤械注准20252030334 | 否 | 单独收费 | C02063700301012037800000002 | 2900 | 1450 | 1.0根/盒
|  |  |  | 15 | 导丝 | 引导其他器械插入血管，进入通路，或进行血管内定位，建立有助于血管内器械的经皮或建立血管内通路。 | GA01815003 | 粤械注准20252030334 | 否 | 单独收费 | C02063700301012037800000003 | 2900 | 1450 | 1.0根/盒
|  |  |  | 15 | 导丝 | 引导其他器械插入血管，进入通路，或进行血管内定位，建立有助于血管内器械的经皮或建立血管内通路。 | GS01811003 | 粤械注准20252030334 | 否 | 单独收费 | C02063700301012037800000004 | 2900 | 1450 | 1.0根/盒
|  |  |  | 15 | 导丝 | 引导其他器械插入血管，进入通路，或进行血管内定位，建立有助于血管内器械的经皮或建立血管内通路。 | GA01808003 | 粤械注准20252030334 | 否 | 单独收费 | C02063700301012037800000005 | 2900 | 1450 | 1.0根/盒
|  |  |  | 15 | 导丝 | 引导其他器械插入血管，进入通路，或进行血管内定位，建立有助于血管内器械的经皮或建立血管内通路。 | GA01820003 | 粤械注准20252030334 | 否 | 单独收费 | C02063700301012037800000006 | 2900 | 1450 | 1.0根/盒
|  |  |  | 15 | 导丝 | 引导其他器械插入血管，进入通路，或进行血管内定位，建立有助于血管内器械的经皮或建立血管内通路。 | GA01826003 | 粤械注准20252030334 | 否 | 单独收费 | C02063700301012037800000007 | 2900 | 1450 | 1.0根/盒
|  |  |  | 15 | 导丝 | 引导其他器械插入血管，进入通路，或进行血管内定位，建立有助于血管内器械的经皮或建立血管内通路。 | GS01808003 | 粤械注准20252030334 | 否 | 单独收费 | C02063700301012037800000008 | 2900 | 1450 | 1.0根/盒
|  |  |  | 15 | 导丝 | 引导其他器械插入血管，进入通路，或进行血管内定位，建立有助于血管内器械的经皮或建立血管内通路。 | GS01819003 | 粤械注准20252030334 | 否 | 单独收费 | C02063700301012037800000009 | 2900 | 1450 | 1.0根/盒
|  |  |  | 15 | 导丝 | 引导其他器械插入血管，进入通路，或进行血管内定位，建立有助于血管内器械的经皮或建立血管内通路。 | GA01811003 | 粤械注准20252030334 | 否 | 单独收费 | C02063700301012037800000010 | 2900 | 1450 | 1.0根/盒
|  |  |  | 15 | 导丝 | 引导其他器械插入血管，进入通路，或进行血管内定位，建立有助于血管内器械的经皮或建立血管内通路。 | GA01819003 | 粤械注准20252030334 | 否 | 单独收费 | C02063700301012037800000011 | 2900 | 1450 | 1.0根/盒
|  |  |  | 15 | 导丝 | 引导其他器械插入血管，进入通路，或进行血管内定位，建立有助于血管内器械的经皮或建立血管内通路。 | GS01820003 | 粤械注准20252030334 | 否 | 单独收费 | C02063700301012037800000012 | 2900 | 1450 | 1.0根/盒
16 | 球囊加压装置 | ① | 深圳市业聚实业有限公司 | 16 | 球囊加压装置 | 神经内科和心血管内科介入手术 | 7ID-T120-2-1 | 粤械注准20182660415 | 非集采 | 可单独收费 | C0207210540000001219 | 462 | 462 | 1个/盒 | 462 | 好用，可在广州平台交易 | 3个工作日
|  | ② | 安吉特（天津）科技有限公司 | 16 | 数字式球囊扩充压力泵 | 该产品采用数字式压力表，适用于在介入手术中向球囊扩张导管加压、卸压，使球囊扩张和回缩，监测并控制球囊的压力。无菌提供。其中数字式压力表为液晶显示，具有记忆、过压报警提示、自动计时、压力单位切换功能。 | AGT-P-30 | 津械注准20192030191 | 否 |  | C02072105400000117580000001 | 698 | 698 | 套 | 698 | 1.自动计时，便于术者控制时间；2.高压警示，13atm以上时显示；3.液晶显示，白色背光清晰柔和；4.精确控制，数字显示，精度0.1atm；5.刻度显示，保留传统习惯；6.按钮控制，可查看前次注射压力和时间；7.单位切换，长按3s按钮切换atm/0.1Mpa和psi；8.超长待机，可连续运行8小时。 | 3年
|  |  |  | 16 | 数字式球囊扩充压力泵 | 该产品采用数字式压力表，适用于在介入手术中向球囊扩张导管加压、卸压，使球囊扩张和回缩，监测并控制球囊的压力。无菌提供。其中数字式压力表为液晶显示，具有记忆、过压报警提示、自动计时、压力单位切换功能。 | AGT-P-30S | 津械注准20192030191 | 否 |  | C02072105400000117580000002 | 698 | 698 | 套 | 698 | 1.自动计时，便于术者控制时间；2.高压警示，13atm以上时显示；3.液晶显示，白色背光清晰柔和；4.精确控制，数字显示，精度0.1atm；5.刻度显示，保留传统习惯；6.按钮控制，可查看前次注射压力和时间；7.单位切换，长按3s按钮切换atm/0.1Mpa和psi；8.超长待机，可连续运行8小时。 | 3年
|  |  |  | 16 | 无菌球囊扩充压力泵 | 球囊扩充压力泵适用于在介入手术中向球囊扩张导管加压、卸压，使球囊扩张和回缩，监测并控制球囊的压力。 | （由推注系统、压力表和连接管路组成）AGT-P-30 | 津械注准20202030224 | 否 |  | C02072105400000117580000003 | 350 | 350 | 套 | 350 | 1、外形人体工学设计：手持抓握手感好，压力表显示面板角度模拟术者使用观察读数视觉角度设计。2、最大加压压力30atm，螺杆旋拧升压快，加压至16atm大约旋转手柄2圈，用时6~8秒。3、压力表显示面板内外圈双单位显示，读取直观方便。4、压力表面板荧光设计，即使光线不足也可清晰读取数据。 | 3年
|  |  |  | 16 | 无菌球囊扩充压力泵 | 球囊扩充压力泵适用于在介入手术中向球囊扩张导管加压、卸压，使球囊扩张和回缩，监测并控制球囊的压力。 | （由推注系统、压力表和连接管路、三通阀（选配）组成）AGT-P-30S | 津械注准20202030224 | 否 |  | C02072105400000117580000004 | 350 | 350 | 套 | 350 | 1、外形人体工学设计：手持抓握手感好，压力表显示面板角度模拟术者使用观察读数视觉角度设计。2、最大加压压力30atm，螺杆旋拧升压快，加压至16atm大约旋转手柄2圈，用时6~8秒。3、压力表显示面板内外圈双单位显示，读取直观方便。4、压力表面板荧光设计，即使光线不足也可清晰读取数据。 | 3年
|  | ③ | 上海瑛泰医疗器械股份有限公司 | 16 | 球囊扩张压力泵 | 精确控制球囊/支架扩张压力，充盈和回缩 | KDL-IN25 | 沪械注准20212030373 | 是 | 是 | C02072105400000092220000008 | 570 | 570 | 1个/包 | 570 | 1.质量对标迈瑞通；2.安全无菌，胶塞不含乳胶成分；3.表值灵敏，操作方便 | 即日
|  |  |  | 16 | 球囊扩张压力泵 | 精确控制球囊/支架扩张压力，充盈和回缩 | KDL-IN40 | 沪械注准20212030373 | 是 | 是 | C02072105400000092220000010 | 570 | 570 | 1个/包 | 570 | 1.质量对标迈瑞通；2.安全无菌，胶塞不含乳胶成分；3.表值灵敏，操作方便 | 即日
|  |  |  | 16 | 按压式球囊扩充压力泵 | 精确控制球囊/支架扩张压力，充盈和回缩 | INT-ID-436 | 沪械注准20232030005 | 是 | 是 | C02072105400000092220000015 | 1080 | 350 | 1根/包 | 350 | 1.表值灵敏，精准控制；2.规格齐全，全面满足临床需要 | 即日
|  |  |  | 16 | 球囊扩张压力泵 | 精确控制球囊/支架扩张压力，充盈和回缩 | KDL-IN30 | 沪械注准20212030373 | 是 | 是 | C02072105400000092220000009 | 570 | 570 | 1根/包 | 570 | 1.质量对标迈瑞通；2.安全无菌，胶塞不含乳胶成分；3.表值灵敏，操作方便 | 即日
|  | ④ | 广东博迈医疗科技股份有限公司 | 16 | 非顺应性外周动脉血管球囊扩张导管 | 适用于髂动脉、股动脉、髂股动脉、腘动脉、腘下动脉和肾动脉狭窄病变，以及自体或人工合成动静脉透析瘘管的阻塞性病变的治疗，也适用于外周动脉支架后扩张。 | 25-80150890 | 国械注准20203030698 | 否 | 单独收费 | C02061900200002037800000330 | 5500 | 2480 | 1.0根/盒 |  | ①采用不锈钢支撑导丝一体化设计，无过渡头端，与外径与竟品相比最小，只有0.028英寸，提升抗折性和推送行，精准到达病变部位。 ②卓越高压非顺应性，与竞品相比有较低的顺应性0.55％，准确扩张降低对正常血管丝损伤 ③泄压时间只有10秒，提高手术效率，降低并发症概率发生. ④采用双涂层设计（外表面亲水深层，内腔空硅油提高导管在血管中的润滑作用，减力管体对血管内壁的摩擦降低损伤血管机率
|  |  |  | 16 | 非顺应性外周动脉血管球囊扩张导管 | 适用于髂动脉、股动脉、髂股动脉、腘动脉、腘下动脉和肾动脉狭窄病变，以及自体或人工合成动静脉透析瘘管的阻塞性病变的治疗，也适用于外周动脉支架后扩张。 | 25-80150870 | 国械注准20203030698 | 否 | 单独收费 | C02061900200002037800000329 | 3800 | 2480 | 1.0根/盒
|  |  |  | 16 | 非顺应性外周动脉血管球囊扩张导管 | 适用于髂动脉、股动脉、髂股动脉、腘动脉、腘下动脉和肾动脉狭窄病变，以及自体或人工合成动静脉透析瘘管的阻塞性病变的治疗，也适用于外周动脉支架后扩张。 | 25-80150815 | 国械注准20203030698 | 否 | 单独收费 | C02061900200002037800000328 | 5500 | 2480 | 1.0根/盒
|  |  |  | 16 | 非顺应性外周动脉血管球囊扩张导管 | 适用于髂动脉、股动脉、髂股动脉、腘动脉、腘下动脉和肾动脉狭窄病变，以及自体或人工合成动静脉透析瘘管的阻塞性病变的治疗，也适用于外周动脉支架后扩张。 | 25-80120890 | 国械注准20203030698 | 否 | 单独收费 | C02061900200002037800000327 | 5500 | 2480 | 1.0根/盒
|  |  |  | 16 | 非顺应性外周动脉血管球囊扩张导管 | 适用于髂动脉、股动脉、髂股动脉、腘动脉、腘下动脉和肾动脉狭窄病变，以及自体或人工合成动静脉透析瘘管的阻塞性病变的治疗，也适用于外周动脉支架后扩张。 | 25-80120870 | 国械注准20203030698 | 否 | 单独收费 | C02061900200002037800000326 | 3800 | 2480 | 1.0根/盒
|  |  |  | 16 | 非顺应性外周动脉血管球囊扩张导管 | 适用于髂动脉、股动脉、髂股动脉、腘动脉、腘下动脉和肾动脉狭窄病变，以及自体或人工合成动静脉透析瘘管的阻塞性病变的治疗，也适用于外周动脉支架后扩张。 | 25-80120815 | 国械注准20203030698 | 否 | 单独收费 | C02061900200002037800000325 | 5500 | 2480 | 1.0根/盒
|  |  |  | 16 | 非顺应性外周动脉血管球囊扩张导管 | 适用于髂动脉、股动脉、髂股动脉、腘动脉、腘下动脉和肾动脉狭窄病变，以及自体或人工合成动静脉透析瘘管的阻塞性病变的治疗，也适用于外周动脉支架后扩张。 | 25-80100890 | 国械注准20203030698 | 否 | 单独收费 | C02061900200002037800000324 | 5500 | 2480 | 1.0根/盒
|  |  |  | 16 | 非顺应性外周动脉血管球囊扩张导管 | 适用于髂动脉、股动脉、髂股动脉、腘动脉、腘下动脉和肾动脉狭窄病变，以及自体或人工合成动静脉透析瘘管的阻塞性病变的治疗，也适用于外周动脉支架后扩张。 | 25-80100870 | 国械注准20203030698 | 否 | 单独收费 | C02061900200002037800000323 | 3800 | 2480 | 1.0根/盒
|  |  |  | 16 | 非顺应性外周动脉血管球囊扩张导管 | 适用于髂动脉、股动脉、髂股动脉、腘动脉、腘下动脉和肾动脉狭窄病变，以及自体或人工合成动静脉透析瘘管的阻塞性病变的治疗，也适用于外周动脉支架后扩张。 | 25-80100815 | 国械注准20203030698 | 否 | 单独收费 | C02061900200002037800000322 | 5500 | 2480 | 1.0根/盒 |  | 旋转式Y阀：耐压、密封配合操作良好，旋转灵活，双孔通道更方便医生使用。 按压式Y阀：可单手操作，耐压配合紧密，密封性能好，能快速止血；侧枝带延长管，操作更方便。 旋转按压式Y阀：10F (3.33 mm)大内腔可通过多尺寸器械；人体工学设计，单手操作，简化操作程序，便于调整和操作器械；双止血阀设计，最大限度地减少失血和空气栓塞的风险；透明高可视性阀体，没有障碍物，为设备和流体提供畅通的通道
|  |  |  | 16 | 非顺应性外周动脉血管球囊扩张导管 | 适用于髂动脉、股动脉、髂股动脉、腘动脉、腘下动脉和肾动脉狭窄病变，以及自体或人工合成动静脉透析瘘管的阻塞性病变的治疗，也适用于外周动脉支架后扩张。 | 25-80080890 | 国械注准20203030698 | 否 | 单独收费 | C02061900200002037800000321 | 5500 | 2480 | 1.0根/盒 |  | 旋转式Y阀：耐压、密封配合操作良好，旋转灵活，双孔通道更方便医生使用。 按压式Y阀：可单手操作，耐压配合紧密，密封性能好，能快速止血；侧枝带延长管，操作更方便。 旋转按压式Y阀：10F (3.33 mm)大内腔可通过多尺寸器械；人体工学设计，单手操作，简化操作程序，便于调整和操作器械；双止血阀设计，最大限度地减少失血和空气栓塞的风险；透明高可视性阀体，没有障碍物，为设备和流体提供畅通的通道
|  |  |  | 16 | 非顺应性外周动脉血管球囊扩张导管 | 适用于髂动脉、股动脉、髂股动脉、腘动脉、腘下动脉和肾动脉狭窄病变，以及自体或人工合成动静脉透析瘘管的阻塞性病变的治疗，也适用于外周动脉支架后扩张。 | 25-80080870 | 国械注准20203030698 | 否 | 单独收费 | C02061900200002037800000320 | 3800 | 2480 | 1.0根/盒 |  | 旋转式Y阀：耐压、密封配合操作良好，旋转灵活，双孔通道更方便医生使用。 按压式Y阀：可单手操作，耐压配合紧密，密封性能好，能快速止血；侧枝带延长管，操作更方便。 旋转按压式Y阀：10F (3.33 mm)大内腔可通过多尺寸器械；人体工学设计，单手操作，简化操作程序，便于调整和操作器械；双止血阀设计，最大限度地减少失血和空气栓塞的风险；透明高可视性阀体，没有障碍物，为设备和流体提供畅通的通道
|  |  |  | 16 | 非顺应性外周动脉血管球囊扩张导管 | 适用于髂动脉、股动脉、髂股动脉、腘动脉、腘下动脉和肾动脉狭窄病变，以及自体或人工合成动静脉透析瘘管的阻塞性病变的治疗，也适用于外周动脉支架后扩张。 | 25-80080815 | 国械注准20203030698 | 否 | 单独收费 | C02061900200002037800000319 | 5500 | 2480 | 1.0根/盒 |  | 旋转式Y阀：耐压、密封配合操作良好，旋转灵活，双孔通道更方便医生使用。 按压式Y阀：可单手操作，耐压配合紧密，密封性能好，能快速止血；侧枝带延长管，操作更方便。 旋转按压式Y阀：10F (3.33 mm)大内腔可通过多尺寸器械；人体工学设计，单手操作，简化操作程序，便于调整和操作器械；双止血阀设计，最大限度地减少失血和空气栓塞的风险；透明高可视性阀体，没有障碍物，为设备和流体提供畅通的通道
|  |  |  | 16 | 非顺应性外周动脉血管球囊扩张导管 | 适用于髂动脉、股动脉、髂股动脉、腘动脉、腘下动脉和肾动脉狭窄病变，以及自体或人工合成动静脉透析瘘管的阻塞性病变的治疗，也适用于外周动脉支架后扩张。 | 25-80060890 | 国械注准20203030698 | 否 | 单独收费 | C02061900200002037800000318 | 5500 | 2480 | 1.0根/盒 |  | 旋转式Y阀：耐压、密封配合操作良好，旋转灵活，双孔通道更方便医生使用。 按压式Y阀：可单手操作，耐压配合紧密，密封性能好，能快速止血；侧枝带延长管，操作更方便。 旋转按压式Y阀：10F (3.33 mm)大内腔可通过多尺寸器械；人体工学设计，单手操作，简化操作程序，便于调整和操作器械；双止血阀设计，最大限度地减少失血和空气栓塞的风险；透明高可视性阀体，没有障碍物，为设备和流体提供畅通的通道
|  |  |  | 16 | 非顺应性外周动脉血管球囊扩张导管 | 适用于髂动脉、股动脉、髂股动脉、腘动脉、腘下动脉和肾动脉狭窄病变，以及自体或人工合成动静脉透析瘘管的阻塞性病变的治疗，也适用于外周动脉支架后扩张。 | 25-80060870 | 国械注准20203030698 | 否 | 单独收费 | C02061900200002037800000317 | 3800 | 2480 | 1.0根/盒 |  | 透明的压迫板易于观察、安全舒适；弹力加压带松紧可调节操作方便；最大限度满足病人舒适度要求，便于护理观察。
|  |  |  | 16 | 非顺应性外周动脉血管球囊扩张导管 | 适用于髂动脉、股动脉、髂股动脉、腘动脉、腘下动脉和肾动脉狭窄病变，以及自体或人工合成动静脉透析瘘管的阻塞性病变的治疗，也适用于外周动脉支架后扩张。 | 25-80060815 | 国械注准20203030698 | 否 | 单独收费 | C02061900200002037800000316 | 5500 | 2480 | 1.0根/盒 |  | 透明的压迫板易于观察、安全舒适；弹力加压带松紧可调节操作方便；最大限度满足病人舒适度要求，便于护理观察。
|  |  |  | 16 | 非顺应性外周动脉血管球囊扩张导管 | 适用于髂动脉、股动脉、髂股动脉、腘动脉、腘下动脉和肾动脉狭窄病变，以及自体或人工合成动静脉透析瘘管的阻塞性病变的治疗，也适用于外周动脉支架后扩张。 | 25-80040890 | 国械注准20203030698 | 否 | 单独收费 | C02061900200002037800000315 | 5500 | 2480 | 1.0根/盒
|  |  |  | 16 | 非顺应性外周动脉血管球囊扩张导管 | 适用于髂动脉、股动脉、髂股动脉、腘动脉、腘下动脉和肾动脉狭窄病变，以及自体或人工合成动静脉透析瘘管的阻塞性病变的治疗，也适用于外周动脉支架后扩张。 | 25-80040870 | 国械注准20203030698 | 否 | 单独收费 | C02061900200002037800000314 | 3800 | 2480 | 1.0根/盒
|  |  |  | 16 | 非顺应性外周动脉血管球囊扩张导管 | 适用于髂动脉、股动脉、髂股动脉、腘动脉、腘下动脉和肾动脉狭窄病变，以及自体或人工合成动静脉透析瘘管的阻塞性病变的治疗，也适用于外周动脉支架后扩张。 | 25-80040815 | 国械注准20203030698 | 否 | 单独收费 | C02061900200002037800000313 | 5500 | 2480 | 1.0根/盒
|  |  |  | 16 | 非顺应性外周动脉血管球囊扩张导管 | 适用于髂动脉、股动脉、髂股动脉、腘动脉、腘下动脉和肾动脉狭窄病变，以及自体或人工合成动静脉透析瘘管的阻塞性病变的治疗，也适用于外周动脉支架后扩张。 | 25-80030890 | 国械注准20203030698 | 否 | 单独收费 | C02061900200002037800000312 | 5500 | 2480 | 1.0根/盒
|  |  |  | 16 | 非顺应性外周动脉血管球囊扩张导管 | 适用于髂动脉、股动脉、髂股动脉、腘动脉、腘下动脉和肾动脉狭窄病变，以及自体或人工合成动静脉透析瘘管的阻塞性病变的治疗，也适用于外周动脉支架后扩张。 | 25-80030870 | 国械注准20203030698 | 否 | 单独收费 | C02061900200002037800000311 | 3800 | 2480 | 1.0根/盒
|  |  |  | 16 | 非顺应性外周动脉血管球囊扩张导管 | 适用于髂动脉、股动脉、髂股动脉、腘动脉、腘下动脉和肾动脉狭窄病变，以及自体或人工合成动静脉透析瘘管的阻塞性病变的治疗，也适用于外周动脉支架后扩张。 | 25-80030815 | 国械注准20203030698 | 否 | 单独收费 | C02061900200002037800000310 | 5500 | 2480 | 1.0根/盒
|  |  |  | 16 | 非顺应性外周动脉血管球囊扩张导管 | 适用于髂动脉、股动脉、髂股动脉、腘动脉、腘下动脉和肾动脉狭窄病变，以及自体或人工合成动静脉透析瘘管的阻塞性病变的治疗，也适用于外周动脉支架后扩张。 | 25-80020890 | 国械注准20203030698 | 否 | 单独收费 | C02061900200002037800000309 | 5500 | 2480 | 1.0根/盒
|  |  |  | 16 | 非顺应性外周动脉血管球囊扩张导管 | 适用于髂动脉、股动脉、髂股动脉、腘动脉、腘下动脉和肾动脉狭窄病变，以及自体或人工合成动静脉透析瘘管的阻塞性病变的治疗，也适用于外周动脉支架后扩张。 | 25-80020870 | 国械注准20203030698 | 否 | 单独收费 | C02061900200002037800000308 | 3800 | 2480 | 1.0根/盒
|  |  |  | 16 | 非顺应性外周动脉血管球囊扩张导管 | 适用于髂动脉、股动脉、髂股动脉、腘动脉、腘下动脉和肾动脉狭窄病变，以及自体或人工合成动静脉透析瘘管的阻塞性病变的治疗，也适用于外周动脉支架后扩张。 | 25-80020815 | 国械注准20203030698 | 否 | 单独收费 | C02061900200002037800000307 | 5500 | 2480 | 1.0根/盒
|  |  |  | 16 | 非顺应性外周动脉血管球囊扩张导管 | 适用于髂动脉、股动脉、髂股动脉、腘动脉、腘下动脉和肾动脉狭窄病变，以及自体或人工合成动静脉透析瘘管的阻塞性病变的治疗，也适用于外周动脉支架后扩张。 | 25-80015890 | 国械注准20203030698 | 否 | 单独收费 | C02061900200002037800000306 | 5500 | 2480 | 1.0根/盒
|  |  |  | 16 | 非顺应性外周动脉血管球囊扩张导管 | 适用于髂动脉、股动脉、髂股动脉、腘动脉、腘下动脉和肾动脉狭窄病变，以及自体或人工合成动静脉透析瘘管的阻塞性病变的治疗，也适用于外周动脉支架后扩张。 | 25-80015870 | 国械注准20203030698 | 否 | 单独收费 | C02061900200002037800000305 | 3800 | 2480 | 1.0根/盒
|  |  |  | 16 | 非顺应性外周动脉血管球囊扩张导管 | 适用于髂动脉、股动脉、髂股动脉、腘动脉、腘下动脉和肾动脉狭窄病变，以及自体或人工合成动静脉透析瘘管的阻塞性病变的治疗，也适用于外周动脉支架后扩张。 | 25-80015815 | 国械注准20203030698 | 否 | 单独收费 | C02061900200002037800000304 | 5500 | 2480 | 1.0根/盒
|  |  |  | 16 | 非顺应性外周动脉血管球囊扩张导管 | 适用于髂动脉、股动脉、髂股动脉、腘动脉、腘下动脉和肾动脉狭窄病变，以及自体或人工合成动静脉透析瘘管的阻塞性病变的治疗，也适用于外周动脉支架后扩张。 | 25-80010890 | 国械注准20203030698 | 否 | 单独收费 | C02061900200002037800000303 | 5500 | 2480 | 1.0根/盒
|  |  |  | 16 | 非顺应性外周动脉血管球囊扩张导管 | 适用于髂动脉、股动脉、髂股动脉、腘动脉、腘下动脉和肾动脉狭窄病变，以及自体或人工合成动静脉透析瘘管的阻塞性病变的治疗，也适用于外周动脉支架后扩张。 | 25-80010870 | 国械注准20203030698 | 否 | 单独收费 | C02061900200002037800000302 | 3800 | 2480 | 1.0根/盒
|  |  |  | 16 | 非顺应性外周动脉血管球囊扩张导管 | 适用于髂动脉、股动脉、髂股动脉、腘动脉、腘下动脉和肾动脉狭窄病变，以及自体或人工合成动静脉透析瘘管的阻塞性病变的治疗，也适用于外周动脉支架后扩张。 | 25-80010815 | 国械注准20203030698 | 否 | 单独收费 | C02061900200002037800000301 | 5500 | 2480 | 1.0根/盒
|  |  |  | 16 | 非顺应性外周动脉血管球囊扩张导管 | 适用于髂动脉、股动脉、髂股动脉、腘动脉、腘下动脉和肾动脉狭窄病变，以及自体或人工合成动静脉透析瘘管的阻塞性病变的治疗，也适用于外周动脉支架后扩张。 | 25-70150890 | 国械注准20203030698 | 否 | 单独收费 | C02061900200002037800000300 | 5500 | 2480 | 1.0根/盒
|  |  |  | 16 | 非顺应性外周动脉血管球囊扩张导管 | 适用于髂动脉、股动脉、髂股动脉、腘动脉、腘下动脉和肾动脉狭窄病变，以及自体或人工合成动静脉透析瘘管的阻塞性病变的治疗，也适用于外周动脉支架后扩张。 | 25-70150870 | 国械注准20203030698 | 否 | 单独收费 | C02061900200002037800000299 | 3800 | 2480 | 1.0根/盒
|  |  |  | 16 | 非顺应性外周动脉血管球囊扩张导管 | 适用于髂动脉、股动脉、髂股动脉、腘动脉、腘下动脉和肾动脉狭窄病变，以及自体或人工合成动静脉透析瘘管的阻塞性病变的治疗，也适用于外周动脉支架后扩张。 | 25-70150815 | 国械注准20203030698 | 否 | 单独收费 | C02061900200002037800000298 | 5500 | 2480 | 1.0根/盒
|  |  |  | 16 | 非顺应性外周动脉血管球囊扩张导管 | 适用于髂动脉、股动脉、髂股动脉、腘动脉、腘下动脉和肾动脉狭窄病变，以及自体或人工合成动静脉透析瘘管的阻塞性病变的治疗，也适用于外周动脉支架后扩张。 | 25-70120890 | 国械注准20203030698 | 否 | 单独收费 | C02061900200002037800000297 | 5500 | 2480 | 1.0根/盒
|  |  |  | 16 | 非顺应性外周动脉血管球囊扩张导管 | 适用于髂动脉、股动脉、髂股动脉、腘动脉、腘下动脉和肾动脉狭窄病变，以及自体或人工合成动静脉透析瘘管的阻塞性病变的治疗，也适用于外周动脉支架后扩张。 | 25-70120870 | 国械注准20203030698 | 否 | 单独收费 | C02061900200002037800000296 | 3800 | 2480 | 1.0根/盒
|  |  |  | 16 | 非顺应性外周动脉血管球囊扩张导管 | 适用于髂动脉、股动脉、髂股动脉、腘动脉、腘下动脉和肾动脉狭窄病变，以及自体或人工合成动静脉透析瘘管的阻塞性病变的治疗，也适用于外周动脉支架后扩张。 | 25-70120815 | 国械注准20203030698 | 否 | 单独收费 | C02061900200002037800000295 | 5500 | 2480 | 1.0根/盒
|  |  |  | 16 | 非顺应性外周动脉血管球囊扩张导管 | 适用于髂动脉、股动脉、髂股动脉、腘动脉、腘下动脉和肾动脉狭窄病变，以及自体或人工合成动静脉透析瘘管的阻塞性病变的治疗，也适用于外周动脉支架后扩张。 | 25-70100890 | 国械注准20203030698 | 否 | 单独收费 | C02061900200002037800000294 | 5500 | 2480 | 1.0根/盒
|  |  |  | 16 | 非顺应性外周动脉血管球囊扩张导管 | 适用于髂动脉、股动脉、髂股动脉、腘动脉、腘下动脉和肾动脉狭窄病变，以及自体或人工合成动静脉透析瘘管的阻塞性病变的治疗，也适用于外周动脉支架后扩张。 | 25-70100870 | 国械注准20203030698 | 否 | 单独收费 | C02061900200002037800000293 | 3800 | 2480 | 1.0根/盒
|  |  |  | 16 | 非顺应性外周动脉血管球囊扩张导管 | 适用于髂动脉、股动脉、髂股动脉、腘动脉、腘下动脉和肾动脉狭窄病变，以及自体或人工合成动静脉透析瘘管的阻塞性病变的治疗，也适用于外周动脉支架后扩张。 | 25-70100815 | 国械注准20203030698 | 否 | 单独收费 | C02061900200002037800000292 | 5500 | 2480 | 1.0根/盒
|  |  |  | 16 | 非顺应性外周动脉血管球囊扩张导管 | 适用于髂动脉、股动脉、髂股动脉、腘动脉、腘下动脉和肾动脉狭窄病变，以及自体或人工合成动静脉透析瘘管的阻塞性病变的治疗，也适用于外周动脉支架后扩张。 | 25-70080890 | 国械注准20203030698 | 否 | 单独收费 | C02061900200002037800000291 | 5500 | 2480 | 1.0根/盒
|  |  |  | 16 | 非顺应性外周动脉血管球囊扩张导管 | 适用于髂动脉、股动脉、髂股动脉、腘动脉、腘下动脉和肾动脉狭窄病变，以及自体或人工合成动静脉透析瘘管的阻塞性病变的治疗，也适用于外周动脉支架后扩张。 | 25-70080870 | 国械注准20203030698 | 否 | 单独收费 | C02061900200002037800000290 | 3800 | 2480 | 1.0根/盒
|  |  |  | 16 | 非顺应性外周动脉血管球囊扩张导管 | 适用于髂动脉、股动脉、髂股动脉、腘动脉、腘下动脉和肾动脉狭窄病变，以及自体或人工合成动静脉透析瘘管的阻塞性病变的治疗，也适用于外周动脉支架后扩张。 | 25-70080815 | 国械注准20203030698 | 否 | 单独收费 | C02061900200002037800000289 | 5500 | 2480 | 1.0根/盒
|  |  |  | 16 | 非顺应性外周动脉血管球囊扩张导管 | 适用于髂动脉、股动脉、髂股动脉、腘动脉、腘下动脉和肾动脉狭窄病变，以及自体或人工合成动静脉透析瘘管的阻塞性病变的治疗，也适用于外周动脉支架后扩张。 | 25-70060890 | 国械注准20203030698 | 否 | 单独收费 | C02061900200002037800000288 | 5500 | 2480 | 1.0根/盒
|  |  |  | 16 | 非顺应性外周动脉血管球囊扩张导管 | 适用于髂动脉、股动脉、髂股动脉、腘动脉、腘下动脉和肾动脉狭窄病变，以及自体或人工合成动静脉透析瘘管的阻塞性病变的治疗，也适用于外周动脉支架后扩张。 | 25-70060870 | 国械注准20203030698 | 否 | 单独收费 | C02061900200002037800000287 | 3800 | 2480 | 1.0根/盒
|  |  |  | 16 | 非顺应性外周动脉血管球囊扩张导管 | 适用于髂动脉、股动脉、髂股动脉、腘动脉、腘下动脉和肾动脉狭窄病变，以及自体或人工合成动静脉透析瘘管的阻塞性病变的治疗，也适用于外周动脉支架后扩张。 | 25-70060815 | 国械注准20203030698 | 否 | 单独收费 | C02061900200002037800000286 | 5500 | 2480 | 1.0根/盒
|  |  |  | 16 | 非顺应性外周动脉血管球囊扩张导管 | 适用于髂动脉、股动脉、髂股动脉、腘动脉、腘下动脉和肾动脉狭窄病变，以及自体或人工合成动静脉透析瘘管的阻塞性病变的治疗，也适用于外周动脉支架后扩张。 | 25-70040890 | 国械注准20203030698 | 否 | 单独收费 | C02061900200002037800000285 | 5500 | 2480 | 1.0根/盒
|  |  |  | 16 | 非顺应性外周动脉血管球囊扩张导管 | 适用于髂动脉、股动脉、髂股动脉、腘动脉、腘下动脉和肾动脉狭窄病变，以及自体或人工合成动静脉透析瘘管的阻塞性病变的治疗，也适用于外周动脉支架后扩张。 | 25-70040870 | 国械注准20203030698 | 否 | 单独收费 | C02061900200002037800000284 | 3800 | 2480 | 1.0根/盒
|  |  |  | 16 | 非顺应性外周动脉血管球囊扩张导管 | 适用于髂动脉、股动脉、髂股动脉、腘动脉、腘下动脉和肾动脉狭窄病变，以及自体或人工合成动静脉透析瘘管的阻塞性病变的治疗，也适用于外周动脉支架后扩张。 | 25-70040815 | 国械注准20203030698 | 否 | 单独收费 | C02061900200002037800000283 | 5500 | 2480 | 1.0根/盒
|  |  |  | 16 | 非顺应性外周动脉血管球囊扩张导管 | 适用于髂动脉、股动脉、髂股动脉、腘动脉、腘下动脉和肾动脉狭窄病变，以及自体或人工合成动静脉透析瘘管的阻塞性病变的治疗，也适用于外周动脉支架后扩张。 | 25-70030890 | 国械注准20203030698 | 否 | 单独收费 | C02061900200002037800000282 | 5500 | 2480 | 1.0根/盒
|  |  |  | 16 | 非顺应性外周动脉血管球囊扩张导管 | 适用于髂动脉、股动脉、髂股动脉、腘动脉、腘下动脉和肾动脉狭窄病变，以及自体或人工合成动静脉透析瘘管的阻塞性病变的治疗，也适用于外周动脉支架后扩张。 | 25-70030870 | 国械注准20203030698 | 否 | 单独收费 | C02061900200002037800000281 | 3800 | 2480 | 1.0根/盒
|  |  |  | 16 | 非顺应性外周动脉血管球囊扩张导管 | 适用于髂动脉、股动脉、髂股动脉、腘动脉、腘下动脉和肾动脉狭窄病变，以及自体或人工合成动静脉透析瘘管的阻塞性病变的治疗，也适用于外周动脉支架后扩张。 | 25-70030815 | 国械注准20203030698 | 否 | 单独收费 | C02061900200002037800000280 | 5500 | 2480 | 1.0根/盒
|  |  |  | 16 | 非顺应性外周动脉血管球囊扩张导管 | 适用于髂动脉、股动脉、髂股动脉、腘动脉、腘下动脉和肾动脉狭窄病变，以及自体或人工合成动静脉透析瘘管的阻塞性病变的治疗，也适用于外周动脉支架后扩张。 | 25-70020890 | 国械注准20203030698 | 否 | 单独收费 | C02061900200002037800000279 | 5500 | 2480 | 1.0根/盒
|  |  |  | 16 | 非顺应性外周动脉血管球囊扩张导管 | 适用于髂动脉、股动脉、髂股动脉、腘动脉、腘下动脉和肾动脉狭窄病变，以及自体或人工合成动静脉透析瘘管的阻塞性病变的治疗，也适用于外周动脉支架后扩张。 | 25-70020870 | 国械注准20203030698 | 否 | 单独收费 | C02061900200002037800000278 | 3800 | 2480 | 1.0根/盒
|  |  |  | 16 | 非顺应性外周动脉血管球囊扩张导管 | 适用于髂动脉、股动脉、髂股动脉、腘动脉、腘下动脉和肾动脉狭窄病变，以及自体或人工合成动静脉透析瘘管的阻塞性病变的治疗，也适用于外周动脉支架后扩张。 | 25-70020815 | 国械注准20203030698 | 否 | 单独收费 | C02061900200002037800000277 | 5500 | 2480 | 1.0根/盒
|  |  |  | 16 | 非顺应性外周动脉血管球囊扩张导管 | 适用于髂动脉、股动脉、髂股动脉、腘动脉、腘下动脉和肾动脉狭窄病变，以及自体或人工合成动静脉透析瘘管的阻塞性病变的治疗，也适用于外周动脉支架后扩张。 | 25-70015890 | 国械注准20203030698 | 否 | 单独收费 | C02061900200002037800000276 | 5500 | 2480 | 1.0根/盒
|  |  |  | 16 | 非顺应性外周动脉血管球囊扩张导管 | 适用于髂动脉、股动脉、髂股动脉、腘动脉、腘下动脉和肾动脉狭窄病变，以及自体或人工合成动静脉透析瘘管的阻塞性病变的治疗，也适用于外周动脉支架后扩张。 | 25-70015870 | 国械注准20203030698 | 否 | 单独收费 | C02061900200002037800000275 | 3800 | 2480 | 1.0根/盒
|  |  |  | 16 | 非顺应性外周动脉血管球囊扩张导管 | 适用于髂动脉、股动脉、髂股动脉、腘动脉、腘下动脉和肾动脉狭窄病变，以及自体或人工合成动静脉透析瘘管的阻塞性病变的治疗，也适用于外周动脉支架后扩张。 | 25-70015815 | 国械注准20203030698 | 否 | 单独收费 | C02061900200002037800000274 | 5500 | 2480 | 1.0根/盒
|  |  |  | 16 | 非顺应性外周动脉血管球囊扩张导管 | 适用于髂动脉、股动脉、髂股动脉、腘动脉、腘下动脉和肾动脉狭窄病变，以及自体或人工合成动静脉透析瘘管的阻塞性病变的治疗，也适用于外周动脉支架后扩张。 | 25-70010890 | 国械注准20203030698 | 否 | 单独收费 | C02061900200002037800000273 | 5500 | 2480 | 1.0根/盒
|  |  |  | 16 | 非顺应性外周动脉血管球囊扩张导管 | 适用于髂动脉、股动脉、髂股动脉、腘动脉、腘下动脉和肾动脉狭窄病变，以及自体或人工合成动静脉透析瘘管的阻塞性病变的治疗，也适用于外周动脉支架后扩张。 | 25-70010870 | 国械注准20203030698 | 否 | 单独收费 | C02061900200002037800000272 | 3800 | 2480 | 1.0根/盒
|  |  |  | 16 | 非顺应性外周动脉血管球囊扩张导管 | 适用于髂动脉、股动脉、髂股动脉、腘动脉、腘下动脉和肾动脉狭窄病变，以及自体或人工合成动静脉透析瘘管的阻塞性病变的治疗，也适用于外周动脉支架后扩张。 | 25-70010815 | 国械注准20203030698 | 否 | 单独收费 | C02061900200002037800000271 | 5500 | 2480 | 1.0根/盒
|  |  |  | 16 | 非顺应性外周动脉血管球囊扩张导管 | 适用于髂动脉、股动脉、髂股动脉、腘动脉、腘下动脉和肾动脉狭窄病变，以及自体或人工合成动静脉透析瘘管的阻塞性病变的治疗，也适用于外周动脉支架后扩张。 | 25-60150890 | 国械注准20203030698 | 否 | 单独收费 | C02061900200002037800000270 | 5500 | 2480 | 1.0根/盒
|  |  |  | 16 | 非顺应性外周动脉血管球囊扩张导管 | 适用于髂动脉、股动脉、髂股动脉、腘动脉、腘下动脉和肾动脉狭窄病变，以及自体或人工合成动静脉透析瘘管的阻塞性病变的治疗，也适用于外周动脉支架后扩张。 | 25-60150870 | 国械注准20203030698 | 否 | 单独收费 | C02061900200002037800000269 | 3800 | 2480 | 1.0根/盒
|  |  |  | 16 | 非顺应性外周动脉血管球囊扩张导管 | 适用于髂动脉、股动脉、髂股动脉、腘动脉、腘下动脉和肾动脉狭窄病变，以及自体或人工合成动静脉透析瘘管的阻塞性病变的治疗，也适用于外周动脉支架后扩张。 | 25-60150815 | 国械注准20203030698 | 否 | 单独收费 | C02061900200002037800000268 | 5500 | 2480 | 1.0根/盒
|  |  |  | 16 | 非顺应性外周动脉血管球囊扩张导管 | 适用于髂动脉、股动脉、髂股动脉、腘动脉、腘下动脉和肾动脉狭窄病变，以及自体或人工合成动静脉透析瘘管的阻塞性病变的治疗，也适用于外周动脉支架后扩张。 | 25-60150490 | 国械注准20203030698 | 否 | 单独收费 | C02061900200001037800000270 | 6500 | 2480 | 1.0根/盒
|  |  |  | 16 | 非顺应性外周动脉血管球囊扩张导管 | 适用于髂动脉、股动脉、髂股动脉、腘动脉、腘下动脉和肾动脉狭窄病变，以及自体或人工合成动静脉透析瘘管的阻塞性病变的治疗，也适用于外周动脉支架后扩张。 | 25-60150470 | 国械注准20203030698 | 否 | 单独收费 | C02061900200001037800000269 | 6500 | 2480 | 1.0根/盒
|  |  |  | 16 | 非顺应性外周动脉血管球囊扩张导管 | 适用于髂动脉、股动脉、髂股动脉、腘动脉、腘下动脉和肾动脉狭窄病变，以及自体或人工合成动静脉透析瘘管的阻塞性病变的治疗，也适用于外周动脉支架后扩张。 | 25-60150415 | 国械注准20203030698 | 否 | 单独收费 | C02061900200001037800000268 | 6500 | 2480 | 1.0根/盒
|  |  |  | 16 | 非顺应性外周动脉血管球囊扩张导管 | 适用于髂动脉、股动脉、髂股动脉、腘动脉、腘下动脉和肾动脉狭窄病变，以及自体或人工合成动静脉透析瘘管的阻塞性病变的治疗，也适用于外周动脉支架后扩张。 | 25-60120890 | 国械注准20203030698 | 否 | 单独收费 | C02061900200002037800000267 | 5500 | 2480 | 1.0根/盒
|  |  |  | 16 | 非顺应性外周动脉血管球囊扩张导管 | 适用于髂动脉、股动脉、髂股动脉、腘动脉、腘下动脉和肾动脉狭窄病变，以及自体或人工合成动静脉透析瘘管的阻塞性病变的治疗，也适用于外周动脉支架后扩张。 | 25-60120870 | 国械注准20203030698 | 否 | 单独收费 | C02061900200002037800000266 | 3800 | 2480 | 1.0根/盒
|  |  |  | 16 | 非顺应性外周动脉血管球囊扩张导管 | 适用于髂动脉、股动脉、髂股动脉、腘动脉、腘下动脉和肾动脉狭窄病变，以及自体或人工合成动静脉透析瘘管的阻塞性病变的治疗，也适用于外周动脉支架后扩张。 | 25-60120815 | 国械注准20203030698 | 否 | 单独收费 | C02061900200002037800000265 | 5500 | 2480 | 1.0根/盒
|  |  |  | 16 | 非顺应性外周动脉血管球囊扩张导管 | 适用于髂动脉、股动脉、髂股动脉、腘动脉、腘下动脉和肾动脉狭窄病变，以及自体或人工合成动静脉透析瘘管的阻塞性病变的治疗，也适用于外周动脉支架后扩张。 | 25-60120490 | 国械注准20203030698 | 否 | 单独收费 | C02061900200001037800000267 | 6500 | 2480 | 1.0根/盒
|  |  |  | 16 | 非顺应性外周动脉血管球囊扩张导管 | 适用于髂动脉、股动脉、髂股动脉、腘动脉、腘下动脉和肾动脉狭窄病变，以及自体或人工合成动静脉透析瘘管的阻塞性病变的治疗，也适用于外周动脉支架后扩张。 | 25-60120470 | 国械注准20203030698 | 否 | 单独收费 | C02061900200001037800000266 | 6500 | 2480 | 1.0根/盒
|  |  |  | 16 | 非顺应性外周动脉血管球囊扩张导管 | 适用于髂动脉、股动脉、髂股动脉、腘动脉、腘下动脉和肾动脉狭窄病变，以及自体或人工合成动静脉透析瘘管的阻塞性病变的治疗，也适用于外周动脉支架后扩张。 | 25-60120415 | 国械注准20203030698 | 否 | 单独收费 | C02061900200001037800000265 | 6500 | 2480 | 1.0根/盒
|  |  |  | 16 | 非顺应性外周动脉血管球囊扩张导管 | 适用于髂动脉、股动脉、髂股动脉、腘动脉、腘下动脉和肾动脉狭窄病变，以及自体或人工合成动静脉透析瘘管的阻塞性病变的治疗，也适用于外周动脉支架后扩张。 | 25-60100890 | 国械注准20203030698 | 否 | 单独收费 | C02061900200002037800000264 | 5500 | 2480 | 1.0根/盒
|  |  |  | 16 | 非顺应性外周动脉血管球囊扩张导管 | 适用于髂动脉、股动脉、髂股动脉、腘动脉、腘下动脉和肾动脉狭窄病变，以及自体或人工合成动静脉透析瘘管的阻塞性病变的治疗，也适用于外周动脉支架后扩张。 | 25-60100870 | 国械注准20203030698 | 否 | 单独收费 | C02061900200002037800000263 | 3800 | 2480 | 1.0根/盒
|  |  |  | 16 | 非顺应性外周动脉血管球囊扩张导管 | 适用于髂动脉、股动脉、髂股动脉、腘动脉、腘下动脉和肾动脉狭窄病变，以及自体或人工合成动静脉透析瘘管的阻塞性病变的治疗，也适用于外周动脉支架后扩张。 | 25-60100815 | 国械注准20203030698 | 否 | 单独收费 | C02061900200002037800000262 | 5500 | 2480 | 1.0根/盒
|  |  |  | 16 | 非顺应性外周动脉血管球囊扩张导管 | 适用于髂动脉、股动脉、髂股动脉、腘动脉、腘下动脉和肾动脉狭窄病变，以及自体或人工合成动静脉透析瘘管的阻塞性病变的治疗，也适用于外周动脉支架后扩张。 | 25-60100490 | 国械注准20203030698 | 否 | 单独收费 | C02061900200001037800000264 | 6500 | 2480 | 1.0根/盒
|  |  |  | 16 | 非顺应性外周动脉血管球囊扩张导管 | 适用于髂动脉、股动脉、髂股动脉、腘动脉、腘下动脉和肾动脉狭窄病变，以及自体或人工合成动静脉透析瘘管的阻塞性病变的治疗，也适用于外周动脉支架后扩张。 | 25-60100470 | 国械注准20203030698 | 否 | 单独收费 | C02061900200001037800000263 | 6500 | 2480 | 1.0根/盒
|  |  |  | 16 | 非顺应性外周动脉血管球囊扩张导管 | 适用于髂动脉、股动脉、髂股动脉、腘动脉、腘下动脉和肾动脉狭窄病变，以及自体或人工合成动静脉透析瘘管的阻塞性病变的治疗，也适用于外周动脉支架后扩张。 | 25-60100415 | 国械注准20203030698 | 否 | 单独收费 | C02061900200001037800000262 | 6500 | 2480 | 1.0根/盒
|  |  |  | 16 | 非顺应性外周动脉血管球囊扩张导管 | 适用于髂动脉、股动脉、髂股动脉、腘动脉、腘下动脉和肾动脉狭窄病变，以及自体或人工合成动静脉透析瘘管的阻塞性病变的治疗，也适用于外周动脉支架后扩张。 | 25-60080890 | 国械注准20203030698 | 否 | 单独收费 | C02061900200002037800000261 | 5500 | 2480 | 1.0根/盒
|  |  |  | 16 | 非顺应性外周动脉血管球囊扩张导管 | 适用于髂动脉、股动脉、髂股动脉、腘动脉、腘下动脉和肾动脉狭窄病变，以及自体或人工合成动静脉透析瘘管的阻塞性病变的治疗，也适用于外周动脉支架后扩张。 | 25-60080870 | 国械注准20203030698 | 否 | 单独收费 | C02061900200002037800000260 | 3800 | 2480 | 1.0根/盒
|  |  |  | 16 | 非顺应性外周动脉血管球囊扩张导管 | 适用于髂动脉、股动脉、髂股动脉、腘动脉、腘下动脉和肾动脉狭窄病变，以及自体或人工合成动静脉透析瘘管的阻塞性病变的治疗，也适用于外周动脉支架后扩张。 | 25-60080815 | 国械注准20203030698 | 否 | 单独收费 | C02061900200002037800000259 | 5500 | 2480 | 1.0根/盒
|  |  |  | 16 | 非顺应性外周动脉血管球囊扩张导管 | 适用于髂动脉、股动脉、髂股动脉、腘动脉、腘下动脉和肾动脉狭窄病变，以及自体或人工合成动静脉透析瘘管的阻塞性病变的治疗，也适用于外周动脉支架后扩张。 | 25-60080470 | 国械注准20203030698 | 否 | 单独收费 | C02061900200001037800000260 | 6500 | 2480 | 1.0根/盒
|  |  |  | 16 | 非顺应性外周动脉血管球囊扩张导管 | 适用于髂动脉、股动脉、髂股动脉、腘动脉、腘下动脉和肾动脉狭窄病变，以及自体或人工合成动静脉透析瘘管的阻塞性病变的治疗，也适用于外周动脉支架后扩张。 | 25-60080415 | 国械注准20203030698 | 否 | 单独收费 | C02061900200001037800000259 | 6500 | 2480 | 1.0根/盒
|  |  |  | 16 | 非顺应性外周动脉血管球囊扩张导管 | 适用于髂动脉、股动脉、髂股动脉、腘动脉、腘下动脉和肾动脉狭窄病变，以及自体或人工合成动静脉透析瘘管的阻塞性病变的治疗，也适用于外周动脉支架后扩张。 | 25-60060890 | 国械注准20203030698 | 否 | 单独收费 | C02061900200002037800000258 | 5500 | 2480 | 1.0根/盒
|  |  |  | 16 | 非顺应性外周动脉血管球囊扩张导管 | 适用于髂动脉、股动脉、髂股动脉、腘动脉、腘下动脉和肾动脉狭窄病变，以及自体或人工合成动静脉透析瘘管的阻塞性病变的治疗，也适用于外周动脉支架后扩张。 | 25-60060870 | 国械注准20203030698 | 否 | 单独收费 | C02061900200002037800000257 | 3800 | 2480 | 1.0根/盒
|  |  |  | 16 | 非顺应性外周动脉血管球囊扩张导管 | 适用于髂动脉、股动脉、髂股动脉、腘动脉、腘下动脉和肾动脉狭窄病变，以及自体或人工合成动静脉透析瘘管的阻塞性病变的治疗，也适用于外周动脉支架后扩张。 | 25-60060815 | 国械注准20203030698 | 否 | 单独收费 | C02061900200002037800000256 | 5500 | 2480 | 1.0根/盒
|  |  |  | 16 | 非顺应性外周动脉血管球囊扩张导管 | 适用于髂动脉、股动脉、髂股动脉、腘动脉、腘下动脉和肾动脉狭窄病变，以及自体或人工合成动静脉透析瘘管的阻塞性病变的治疗，也适用于外周动脉支架后扩张。 | 25-60060470 | 国械注准20203030698 | 否 | 单独收费 | C02061900200001037800000257 | 6500 | 2480 | 1.0根/盒
|  |  |  | 16 | 非顺应性外周动脉血管球囊扩张导管 | 适用于髂动脉、股动脉、髂股动脉、腘动脉、腘下动脉和肾动脉狭窄病变，以及自体或人工合成动静脉透析瘘管的阻塞性病变的治疗，也适用于外周动脉支架后扩张。 | 25-60060415 | 国械注准20203030698 | 否 | 单独收费 | C02061900200001037800000256 | 6500 | 2480 | 1.0根/盒
|  |  |  | 16 | 非顺应性外周动脉血管球囊扩张导管 | 适用于髂动脉、股动脉、髂股动脉、腘动脉、腘下动脉和肾动脉狭窄病变，以及自体或人工合成动静脉透析瘘管的阻塞性病变的治疗，也适用于外周动脉支架后扩张。 | 25-60040890 | 国械注准20203030698 | 否 | 单独收费 | C02061900200002037800000255 | 5500 | 2480 | 1.0根/盒
|  |  |  | 16 | 非顺应性外周动脉血管球囊扩张导管 | 适用于髂动脉、股动脉、髂股动脉、腘动脉、腘下动脉和肾动脉狭窄病变，以及自体或人工合成动静脉透析瘘管的阻塞性病变的治疗，也适用于外周动脉支架后扩张。 | 25-60040870 | 国械注准20203030698 | 否 | 单独收费 | C02061900200002037800000254 | 3800 | 2480 | 1.0根/盒
|  |  |  | 16 | 非顺应性外周动脉血管球囊扩张导管 | 适用于髂动脉、股动脉、髂股动脉、腘动脉、腘下动脉和肾动脉狭窄病变，以及自体或人工合成动静脉透析瘘管的阻塞性病变的治疗，也适用于外周动脉支架后扩张。 | 25-60040815 | 国械注准20203030698 | 否 | 单独收费 | C02061900200002037800000253 | 5500 | 2480 | 1.0根/盒
|  |  |  | 16 | 非顺应性外周动脉血管球囊扩张导管 | 适用于髂动脉、股动脉、髂股动脉、腘动脉、腘下动脉和肾动脉狭窄病变，以及自体或人工合成动静脉透析瘘管的阻塞性病变的治疗，也适用于外周动脉支架后扩张。 | 25-60040490 | 国械注准20203030698 | 否 | 单独收费 | C02061900200001037800000255 | 6500 | 2480 | 1.0根/盒
|  |  |  | 16 | 非顺应性外周动脉血管球囊扩张导管 | 适用于髂动脉、股动脉、髂股动脉、腘动脉、腘下动脉和肾动脉狭窄病变，以及自体或人工合成动静脉透析瘘管的阻塞性病变的治疗，也适用于外周动脉支架后扩张。 | 25-60040470 | 国械注准20203030698 | 否 | 单独收费 | C02061900200001037800000254 | 6500 | 2480 | 1.0根/盒
|  |  |  | 16 | 非顺应性外周动脉血管球囊扩张导管 | 适用于髂动脉、股动脉、髂股动脉、腘动脉、腘下动脉和肾动脉狭窄病变，以及自体或人工合成动静脉透析瘘管的阻塞性病变的治疗，也适用于外周动脉支架后扩张。 | 25-60040415 | 国械注准20203030698 | 否 | 单独收费 | C02061900200001037800000253 | 6500 | 2480 | 1.0根/盒
|  |  |  | 16 | 非顺应性外周动脉血管球囊扩张导管 | 适用于髂动脉、股动脉、髂股动脉、腘动脉、腘下动脉和肾动脉狭窄病变，以及自体或人工合成动静脉透析瘘管的阻塞性病变的治疗，也适用于外周动脉支架后扩张。 | 25-60030890 | 国械注准20203030698 | 否 | 单独收费 | C02061900200002037800000252 | 5500 | 2480 | 1.0根/盒
|  |  |  | 16 | 非顺应性外周动脉血管球囊扩张导管 | 适用于髂动脉、股动脉、髂股动脉、腘动脉、腘下动脉和肾动脉狭窄病变，以及自体或人工合成动静脉透析瘘管的阻塞性病变的治疗，也适用于外周动脉支架后扩张。 | 25-60030870 | 国械注准20203030698 | 否 | 单独收费 | C02061900200002037800000251 | 3800 | 2480 | 1.0根/盒
|  |  |  | 16 | 非顺应性外周动脉血管球囊扩张导管 | 适用于髂动脉、股动脉、髂股动脉、腘动脉、腘下动脉和肾动脉狭窄病变，以及自体或人工合成动静脉透析瘘管的阻塞性病变的治疗，也适用于外周动脉支架后扩张。 | 25-60030815 | 国械注准20203030698 | 否 | 单独收费 | C02061900200002037800000250 | 5500 | 2480 | 1.0根/盒
|  |  |  | 16 | 非顺应性外周动脉血管球囊扩张导管 | 适用于髂动脉、股动脉、髂股动脉、腘动脉、腘下动脉和肾动脉狭窄病变，以及自体或人工合成动静脉透析瘘管的阻塞性病变的治疗，也适用于外周动脉支架后扩张。 | 25-60030490 | 国械注准20203030698 | 否 | 单独收费 | C02061900200001037800000252 | 6500 | 2480 | 1.0根/盒
|  |  |  | 16 | 非顺应性外周动脉血管球囊扩张导管 | 适用于髂动脉、股动脉、髂股动脉、腘动脉、腘下动脉和肾动脉狭窄病变，以及自体或人工合成动静脉透析瘘管的阻塞性病变的治疗，也适用于外周动脉支架后扩张。 | 25-60030470 | 国械注准20203030698 | 否 | 单独收费 | C02061900200001037800000251 | 6500 | 2480 | 1.0根/盒
|  |  |  | 16 | 非顺应性外周动脉血管球囊扩张导管 | 适用于髂动脉、股动脉、髂股动脉、腘动脉、腘下动脉和肾动脉狭窄病变，以及自体或人工合成动静脉透析瘘管的阻塞性病变的治疗，也适用于外周动脉支架后扩张。 | 25-60030415 | 国械注准20203030698 | 否 | 单独收费 | C02061900200001037800000250 | 6500 | 2480 | 1.0根/盒
|  |  |  | 16 | 非顺应性外周动脉血管球囊扩张导管 | 适用于髂动脉、股动脉、髂股动脉、腘动脉、腘下动脉和肾动脉狭窄病变，以及自体或人工合成动静脉透析瘘管的阻塞性病变的治疗，也适用于外周动脉支架后扩张。 | 25-60020890 | 国械注准20203030698 | 否 | 单独收费 | C02061900200002037800000249 | 5500 | 2480 | 1.0根/盒
|  |  |  | 16 | 非顺应性外周动脉血管球囊扩张导管 | 适用于髂动脉、股动脉、髂股动脉、腘动脉、腘下动脉和肾动脉狭窄病变，以及自体或人工合成动静脉透析瘘管的阻塞性病变的治疗，也适用于外周动脉支架后扩张。 | 25-60020870 | 国械注准20203030698 | 否 | 单独收费 | C02061900200002037800000248 | 3800 | 2480 | 1.0根/盒
|  |  |  | 16 | 非顺应性外周动脉血管球囊扩张导管 | 适用于髂动脉、股动脉、髂股动脉、腘动脉、腘下动脉和肾动脉狭窄病变，以及自体或人工合成动静脉透析瘘管的阻塞性病变的治疗，也适用于外周动脉支架后扩张。 | 25-60020815 | 国械注准20203030698 | 否 | 单独收费 | C02061900200002037800000247 | 5500 | 2480 | 1.0根/盒
|  |  |  | 16 | 非顺应性外周动脉血管球囊扩张导管 | 适用于髂动脉、股动脉、髂股动脉、腘动脉、腘下动脉和肾动脉狭窄病变，以及自体或人工合成动静脉透析瘘管的阻塞性病变的治疗，也适用于外周动脉支架后扩张。 | 25-60020490 | 国械注准20203030698 | 否 | 单独收费 | C02061900200001037800000249 | 6500 | 2480 | 1.0根/盒
|  |  |  | 16 | 非顺应性外周动脉血管球囊扩张导管 | 适用于髂动脉、股动脉、髂股动脉、腘动脉、腘下动脉和肾动脉狭窄病变，以及自体或人工合成动静脉透析瘘管的阻塞性病变的治疗，也适用于外周动脉支架后扩张。 | 25-60020470 | 国械注准20203030698 | 否 | 单独收费 | C02061900200001037800000248 | 6500 | 2480 | 1.0根/盒
|  |  |  | 16 | 非顺应性外周动脉血管球囊扩张导管 | 适用于髂动脉、股动脉、髂股动脉、腘动脉、腘下动脉和肾动脉狭窄病变，以及自体或人工合成动静脉透析瘘管的阻塞性病变的治疗，也适用于外周动脉支架后扩张。 | 25-60020415 | 国械注准20203030698 | 否 | 单独收费 | C02061900200001037800000247 | 6500 | 2480 | 1.0根/盒
|  |  |  | 16 | 非顺应性外周动脉血管球囊扩张导管 | 适用于髂动脉、股动脉、髂股动脉、腘动脉、腘下动脉和肾动脉狭窄病变，以及自体或人工合成动静脉透析瘘管的阻塞性病变的治疗，也适用于外周动脉支架后扩张。 | 25-60015890 | 国械注准20203030698 | 否 | 单独收费 | C02061900200002037800000246 | 5500 | 2480 | 1.0根/盒
|  |  |  | 16 | 非顺应性外周动脉血管球囊扩张导管 | 适用于髂动脉、股动脉、髂股动脉、腘动脉、腘下动脉和肾动脉狭窄病变，以及自体或人工合成动静脉透析瘘管的阻塞性病变的治疗，也适用于外周动脉支架后扩张。 | 25-60015870 | 国械注准20203030698 | 否 | 单独收费 | C02061900200002037800000245 | 3800 | 2480 | 1.0根/盒
|  |  |  | 16 | 非顺应性外周动脉血管球囊扩张导管 | 适用于髂动脉、股动脉、髂股动脉、腘动脉、腘下动脉和肾动脉狭窄病变，以及自体或人工合成动静脉透析瘘管的阻塞性病变的治疗，也适用于外周动脉支架后扩张。 | 25-60015815 | 国械注准20203030698 | 否 | 单独收费 | C02061900200002037800000244 | 5500 | 2480 | 1.0根/盒
|  |  |  | 16 | 非顺应性外周动脉血管球囊扩张导管 | 适用于髂动脉、股动脉、髂股动脉、腘动脉、腘下动脉和肾动脉狭窄病变，以及自体或人工合成动静脉透析瘘管的阻塞性病变的治疗，也适用于外周动脉支架后扩张。 | 25-60015490 | 国械注准20203030698 | 否 | 单独收费 | C02061900200001037800000246 | 6500 | 2480 | 1.0根/盒
|  |  |  | 16 | 非顺应性外周动脉血管球囊扩张导管 | 适用于髂动脉、股动脉、髂股动脉、腘动脉、腘下动脉和肾动脉狭窄病变，以及自体或人工合成动静脉透析瘘管的阻塞性病变的治疗，也适用于外周动脉支架后扩张。 | 25-60015470 | 国械注准20203030698 | 否 | 单独收费 | C02061900200001037800000245 | 6500 | 2480 | 1.0根/盒
|  |  |  | 16 | 非顺应性外周动脉血管球囊扩张导管 | 适用于髂动脉、股动脉、髂股动脉、腘动脉、腘下动脉和肾动脉狭窄病变，以及自体或人工合成动静脉透析瘘管的阻塞性病变的治疗，也适用于外周动脉支架后扩张。 | 25-60015415 | 国械注准20203030698 | 否 | 单独收费 | C02061900200001037800000244 | 6500 | 2480 | 1.0根/盒
|  |  |  | 16 | 非顺应性外周动脉血管球囊扩张导管 | 适用于髂动脉、股动脉、髂股动脉、腘动脉、腘下动脉和肾动脉狭窄病变，以及自体或人工合成动静脉透析瘘管的阻塞性病变的治疗，也适用于外周动脉支架后扩张。 | 25-60010890 | 国械注准20203030698 | 否 | 单独收费 | C02061900200002037800000243 | 5500 | 2480 | 1.0根/盒
|  |  |  | 16 | 非顺应性外周动脉血管球囊扩张导管 | 适用于髂动脉、股动脉、髂股动脉、腘动脉、腘下动脉和肾动脉狭窄病变，以及自体或人工合成动静脉透析瘘管的阻塞性病变的治疗，也适用于外周动脉支架后扩张。 | 25-60010870 | 国械注准20203030698 | 否 | 单独收费 | C02061900200002037800000242 | 3800 | 2480 | 1.0根/盒
|  |  |  | 16 | 非顺应性外周动脉血管球囊扩张导管 | 适用于髂动脉、股动脉、髂股动脉、腘动脉、腘下动脉和肾动脉狭窄病变，以及自体或人工合成动静脉透析瘘管的阻塞性病变的治疗，也适用于外周动脉支架后扩张。 | 25-60010815 | 国械注准20203030698 | 否 | 单独收费 | C02061900200002037800000241 | 5500 | 2480 | 1.0根/盒
|  |  |  | 16 | 非顺应性外周动脉血管球囊扩张导管 | 适用于髂动脉、股动脉、髂股动脉、腘动脉、腘下动脉和肾动脉狭窄病变，以及自体或人工合成动静脉透析瘘管的阻塞性病变的治疗，也适用于外周动脉支架后扩张。 | 25-60010490 | 国械注准20203030698 | 否 | 单独收费 | C02061900200001037800000243 | 6500 | 2480 | 1.0根/盒
|  |  |  | 16 | 非顺应性外周动脉血管球囊扩张导管 | 适用于髂动脉、股动脉、髂股动脉、腘动脉、腘下动脉和肾动脉狭窄病变，以及自体或人工合成动静脉透析瘘管的阻塞性病变的治疗，也适用于外周动脉支架后扩张。 | 25-60010470 | 国械注准20203030698 | 否 | 单独收费 | C02061900200001037800000242 | 6500 | 2480 | 1.0根/盒
|  |  |  | 16 | 非顺应性外周动脉血管球囊扩张导管 | 适用于髂动脉、股动脉、髂股动脉、腘动脉、腘下动脉和肾动脉狭窄病变，以及自体或人工合成动静脉透析瘘管的阻塞性病变的治疗，也适用于外周动脉支架后扩张。 | 25-60010415 | 国械注准20203030698 | 否 | 单独收费 | C02061900200001037800000241 | 6500 | 2480 | 1.0根/盒
|  |  |  | 16 | 非顺应性外周动脉血管球囊扩张导管 | 适用于髂动脉、股动脉、髂股动脉、腘动脉、腘下动脉和肾动脉狭窄病变，以及自体或人工合成动静脉透析瘘管的阻塞性病变的治疗，也适用于外周动脉支架后扩张。 | 25-55150890 | 国械注准20203030698 | 否 | 单独收费 | C02061900200002037800000240 | 5500 | 2480 | 1.0根/盒
|  |  |  | 16 | 非顺应性外周动脉血管球囊扩张导管 | 适用于髂动脉、股动脉、髂股动脉、腘动脉、腘下动脉和肾动脉狭窄病变，以及自体或人工合成动静脉透析瘘管的阻塞性病变的治疗，也适用于外周动脉支架后扩张。 | 25-55150870 | 国械注准20203030698 | 否 | 单独收费 | C02061900200002037800000239 | 3800 | 2480 | 1.0根/盒
|  |  |  | 16 | 非顺应性外周动脉血管球囊扩张导管 | 适用于髂动脉、股动脉、髂股动脉、腘动脉、腘下动脉和肾动脉狭窄病变，以及自体或人工合成动静脉透析瘘管的阻塞性病变的治疗，也适用于外周动脉支架后扩张。 | 25-55150815 | 国械注准20203030698 | 否 | 单独收费 | C02061900200002037800000238 | 5500 | 2480 | 1.0根/盒
|  |  |  | 16 | 非顺应性外周动脉血管球囊扩张导管 | 适用于髂动脉、股动脉、髂股动脉、腘动脉、腘下动脉和肾动脉狭窄病变，以及自体或人工合成动静脉透析瘘管的阻塞性病变的治疗，也适用于外周动脉支架后扩张。 | 25-55150490 | 国械注准20203030698 | 否 | 单独收费 | C02061900200001037800000240 | 6500 | 2480 | 1.0根/盒
|  |  |  | 16 | 非顺应性外周动脉血管球囊扩张导管 | 适用于髂动脉、股动脉、髂股动脉、腘动脉、腘下动脉和肾动脉狭窄病变，以及自体或人工合成动静脉透析瘘管的阻塞性病变的治疗，也适用于外周动脉支架后扩张。 | 25-55150470 | 国械注准20203030698 | 否 | 单独收费 | C02061900200001037800000239 | 6500 | 2480 | 1.0根/盒
|  |  |  | 16 | 非顺应性外周动脉血管球囊扩张导管 | 适用于髂动脉、股动脉、髂股动脉、腘动脉、腘下动脉和肾动脉狭窄病变，以及自体或人工合成动静脉透析瘘管的阻塞性病变的治疗，也适用于外周动脉支架后扩张。 | 25-55150415 | 国械注准20203030698 | 否 | 单独收费 | C02061900200001037800000238 | 6500 | 2480 | 1.0根/盒
|  |  |  | 16 | 非顺应性外周动脉血管球囊扩张导管 | 适用于髂动脉、股动脉、髂股动脉、腘动脉、腘下动脉和肾动脉狭窄病变，以及自体或人工合成动静脉透析瘘管的阻塞性病变的治疗，也适用于外周动脉支架后扩张。 | 25-55120890 | 国械注准20203030698 | 否 | 单独收费 | C02061900200002037800000237 | 5500 | 2480 | 1.0根/盒
|  |  |  | 16 | 非顺应性外周动脉血管球囊扩张导管 | 适用于髂动脉、股动脉、髂股动脉、腘动脉、腘下动脉和肾动脉狭窄病变，以及自体或人工合成动静脉透析瘘管的阻塞性病变的治疗，也适用于外周动脉支架后扩张。 | 25-55120870 | 国械注准20203030698 | 否 | 单独收费 | C02061900200002037800000236 | 3800 | 2480 | 1.0根/盒
|  |  |  | 16 | 非顺应性外周动脉血管球囊扩张导管 | 适用于髂动脉、股动脉、髂股动脉、腘动脉、腘下动脉和肾动脉狭窄病变，以及自体或人工合成动静脉透析瘘管的阻塞性病变的治疗，也适用于外周动脉支架后扩张。 | 25-55120815 | 国械注准20203030698 | 否 | 单独收费 | C02061900200002037800000235 | 5500 | 2480 | 1.0根/盒
|  |  |  | 16 | 非顺应性外周动脉血管球囊扩张导管 | 适用于髂动脉、股动脉、髂股动脉、腘动脉、腘下动脉和肾动脉狭窄病变，以及自体或人工合成动静脉透析瘘管的阻塞性病变的治疗，也适用于外周动脉支架后扩张。 | 25-55120490 | 国械注准20203030698 | 否 | 单独收费 | C02061900200001037800000237 | 6500 | 2480 | 1.0根/盒
|  |  |  | 16 | 非顺应性外周动脉血管球囊扩张导管 | 适用于髂动脉、股动脉、髂股动脉、腘动脉、腘下动脉和肾动脉狭窄病变，以及自体或人工合成动静脉透析瘘管的阻塞性病变的治疗，也适用于外周动脉支架后扩张。 | 25-55120470 | 国械注准20203030698 | 否 | 单独收费 | C02061900200001037800000236 | 6500 | 2480 | 1.0根/盒
|  |  |  | 16 | 非顺应性外周动脉血管球囊扩张导管 | 适用于髂动脉、股动脉、髂股动脉、腘动脉、腘下动脉和肾动脉狭窄病变，以及自体或人工合成动静脉透析瘘管的阻塞性病变的治疗，也适用于外周动脉支架后扩张。 | 25-55120415 | 国械注准20203030698 | 否 | 单独收费 | C02061900200001037800000235 | 6500 | 2480 | 1.0根/盒
|  |  |  | 16 | 非顺应性外周动脉血管球囊扩张导管 | 适用于髂动脉、股动脉、髂股动脉、腘动脉、腘下动脉和肾动脉狭窄病变，以及自体或人工合成动静脉透析瘘管的阻塞性病变的治疗，也适用于外周动脉支架后扩张。 | 25-55100890 | 国械注准20203030698 | 否 | 单独收费 | C02061900200002037800000234 | 5500 | 2480 | 1.0根/盒
|  |  |  | 16 | 非顺应性外周动脉血管球囊扩张导管 | 适用于髂动脉、股动脉、髂股动脉、腘动脉、腘下动脉和肾动脉狭窄病变，以及自体或人工合成动静脉透析瘘管的阻塞性病变的治疗，也适用于外周动脉支架后扩张。 | 25-55100870 | 国械注准20203030698 | 否 | 单独收费 | C02061900200002037800000233 | 3800 | 2480 | 1.0根/盒
|  |  |  | 16 | 非顺应性外周动脉血管球囊扩张导管 | 适用于髂动脉、股动脉、髂股动脉、腘动脉、腘下动脉和肾动脉狭窄病变，以及自体或人工合成动静脉透析瘘管的阻塞性病变的治疗，也适用于外周动脉支架后扩张。 | 25-55100815 | 国械注准20203030698 | 否 | 单独收费 | C02061900200002037800000232 | 5500 | 2480 | 1.0根/盒
|  |  |  | 16 | 非顺应性外周动脉血管球囊扩张导管 | 适用于髂动脉、股动脉、髂股动脉、腘动脉、腘下动脉和肾动脉狭窄病变，以及自体或人工合成动静脉透析瘘管的阻塞性病变的治疗，也适用于外周动脉支架后扩张。 | 25-55100490 | 国械注准20203030698 | 否 | 单独收费 | C02061900200001037800000234 | 6500 | 2480 | 1.0根/盒
|  |  |  | 16 | 非顺应性外周动脉血管球囊扩张导管 | 适用于髂动脉、股动脉、髂股动脉、腘动脉、腘下动脉和肾动脉狭窄病变，以及自体或人工合成动静脉透析瘘管的阻塞性病变的治疗，也适用于外周动脉支架后扩张。 | 25-55100470 | 国械注准20203030698 | 否 | 单独收费 | C02061900200001037800000233 | 6500 | 2480 | 1.0根/盒
|  |  |  | 16 | 非顺应性外周动脉血管球囊扩张导管 | 适用于髂动脉、股动脉、髂股动脉、腘动脉、腘下动脉和肾动脉狭窄病变，以及自体或人工合成动静脉透析瘘管的阻塞性病变的治疗，也适用于外周动脉支架后扩张。 | 25-55100415 | 国械注准20203030698 | 否 | 单独收费 | C02061900200001037800000232 | 6500 | 2480 | 1.0根/盒
|  |  |  | 16 | 非顺应性外周动脉血管球囊扩张导管 | 适用于髂动脉、股动脉、髂股动脉、腘动脉、腘下动脉和肾动脉狭窄病变，以及自体或人工合成动静脉透析瘘管的阻塞性病变的治疗，也适用于外周动脉支架后扩张。 | 25-55080890 | 国械注准20203030698 | 否 | 单独收费 | C02061900200002037800000231 | 5500 | 2480 | 1.0根/盒
|  |  |  | 16 | 非顺应性外周动脉血管球囊扩张导管 | 适用于髂动脉、股动脉、髂股动脉、腘动脉、腘下动脉和肾动脉狭窄病变，以及自体或人工合成动静脉透析瘘管的阻塞性病变的治疗，也适用于外周动脉支架后扩张。 | 25-55080870 | 国械注准20203030698 | 否 | 单独收费 | C02061900200002037800000230 | 3800 | 2480 | 1.0根/盒
|  |  |  | 16 | 非顺应性外周动脉血管球囊扩张导管 | 适用于髂动脉、股动脉、髂股动脉、腘动脉、腘下动脉和肾动脉狭窄病变，以及自体或人工合成动静脉透析瘘管的阻塞性病变的治疗，也适用于外周动脉支架后扩张。 | 25-55080815 | 国械注准20203030698 | 否 | 单独收费 | C02061900200002037800000229 | 5500 | 2480 | 1.0根/盒
|  |  |  | 16 | 非顺应性外周动脉血管球囊扩张导管 | 适用于髂动脉、股动脉、髂股动脉、腘动脉、腘下动脉和肾动脉狭窄病变，以及自体或人工合成动静脉透析瘘管的阻塞性病变的治疗，也适用于外周动脉支架后扩张。 | 25-55080490 | 国械注准20203030698 | 否 | 单独收费 | C02061900200001037800000231 | 6500 | 2480 | 1.0根/盒
|  |  |  | 16 | 非顺应性外周动脉血管球囊扩张导管 | 适用于髂动脉、股动脉、髂股动脉、腘动脉、腘下动脉和肾动脉狭窄病变，以及自体或人工合成动静脉透析瘘管的阻塞性病变的治疗，也适用于外周动脉支架后扩张。 | 25-55080470 | 国械注准20203030698 | 否 | 单独收费 | C02061900200001037800000230 | 6500 | 2480 | 1.0根/盒
|  |  |  | 16 | 非顺应性外周动脉血管球囊扩张导管 | 适用于髂动脉、股动脉、髂股动脉、腘动脉、腘下动脉和肾动脉狭窄病变，以及自体或人工合成动静脉透析瘘管的阻塞性病变的治疗，也适用于外周动脉支架后扩张。 | 25-55080415 | 国械注准20203030698 | 否 | 单独收费 | C02061900200001037800000229 | 6500 | 2480 | 1.0根/盒
|  |  |  | 16 | 非顺应性外周动脉血管球囊扩张导管 | 适用于髂动脉、股动脉、髂股动脉、腘动脉、腘下动脉和肾动脉狭窄病变，以及自体或人工合成动静脉透析瘘管的阻塞性病变的治疗，也适用于外周动脉支架后扩张。 | 25-55060890 | 国械注准20203030698 | 否 | 单独收费 | C02061900200002037800000228 | 5500 | 2480 | 1.0根/盒
|  |  |  | 16 | 非顺应性外周动脉血管球囊扩张导管 | 适用于髂动脉、股动脉、髂股动脉、腘动脉、腘下动脉和肾动脉狭窄病变，以及自体或人工合成动静脉透析瘘管的阻塞性病变的治疗，也适用于外周动脉支架后扩张。 | 25-55060870 | 国械注准20203030698 | 否 | 单独收费 | C02061900200002037800000227 | 3800 | 2480 | 1.0根/盒
|  |  |  | 16 | 非顺应性外周动脉血管球囊扩张导管 | 适用于髂动脉、股动脉、髂股动脉、腘动脉、腘下动脉和肾动脉狭窄病变，以及自体或人工合成动静脉透析瘘管的阻塞性病变的治疗，也适用于外周动脉支架后扩张。 | 25-55060815 | 国械注准20203030698 | 否 | 单独收费 | C02061900200002037800000226 | 5500 | 2480 | 1.0根/盒
|  |  |  | 16 | 非顺应性外周动脉血管球囊扩张导管 | 适用于髂动脉、股动脉、髂股动脉、腘动脉、腘下动脉和肾动脉狭窄病变，以及自体或人工合成动静脉透析瘘管的阻塞性病变的治疗，也适用于外周动脉支架后扩张。 | 25-55060490 | 国械注准20203030698 | 否 | 单独收费 | C02061900200001037800000228 | 6500 | 2480 | 1.0根/盒
|  |  |  | 16 | 非顺应性外周动脉血管球囊扩张导管 | 适用于髂动脉、股动脉、髂股动脉、腘动脉、腘下动脉和肾动脉狭窄病变，以及自体或人工合成动静脉透析瘘管的阻塞性病变的治疗，也适用于外周动脉支架后扩张。 | 25-55060470 | 国械注准20203030698 | 否 | 单独收费 | C02061900200001037800000227 | 6500 | 2480 | 1.0根/盒
|  |  |  | 16 | 非顺应性外周动脉血管球囊扩张导管 | 适用于髂动脉、股动脉、髂股动脉、腘动脉、腘下动脉和肾动脉狭窄病变，以及自体或人工合成动静脉透析瘘管的阻塞性病变的治疗，也适用于外周动脉支架后扩张。 | 25-55060415 | 国械注准20203030698 | 否 | 单独收费 | C02061900200001037800000226 | 6500 | 2480 | 1.0根/盒
|  |  |  | 16 | 非顺应性外周动脉血管球囊扩张导管 | 适用于髂动脉、股动脉、髂股动脉、腘动脉、腘下动脉和肾动脉狭窄病变，以及自体或人工合成动静脉透析瘘管的阻塞性病变的治疗，也适用于外周动脉支架后扩张。 | 25-55040890 | 国械注准20203030698 | 否 | 单独收费 | C02061900200002037800000225 | 5500 | 2480 | 1.0根/盒
|  |  |  | 16 | 非顺应性外周动脉血管球囊扩张导管 | 适用于髂动脉、股动脉、髂股动脉、腘动脉、腘下动脉和肾动脉狭窄病变，以及自体或人工合成动静脉透析瘘管的阻塞性病变的治疗，也适用于外周动脉支架后扩张。 | 25-55040870 | 国械注准20203030698 | 否 | 单独收费 | C02061900200002037800000224 | 3800 | 2480 | 1.0根/盒
|  |  |  | 16 | 非顺应性外周动脉血管球囊扩张导管 | 适用于髂动脉、股动脉、髂股动脉、腘动脉、腘下动脉和肾动脉狭窄病变，以及自体或人工合成动静脉透析瘘管的阻塞性病变的治疗，也适用于外周动脉支架后扩张。 | 25-55040815 | 国械注准20203030698 | 否 | 单独收费 | C02061900200002037800000223 | 5500 | 2480 | 1.0根/盒
|  |  |  | 16 | 非顺应性外周动脉血管球囊扩张导管 | 适用于髂动脉、股动脉、髂股动脉、腘动脉、腘下动脉和肾动脉狭窄病变，以及自体或人工合成动静脉透析瘘管的阻塞性病变的治疗，也适用于外周动脉支架后扩张。 | 25-55040490 | 国械注准20203030698 | 否 | 单独收费 | C02061900200001037800000225 | 6500 | 2480 | 1.0根/盒
|  |  |  | 16 | 非顺应性外周动脉血管球囊扩张导管 | 适用于髂动脉、股动脉、髂股动脉、腘动脉、腘下动脉和肾动脉狭窄病变，以及自体或人工合成动静脉透析瘘管的阻塞性病变的治疗，也适用于外周动脉支架后扩张。 | 25-55040470 | 国械注准20203030698 | 否 | 单独收费 | C02061900200001037800000224 | 6500 | 2480 | 1.0根/盒
|  |  |  | 16 | 非顺应性外周动脉血管球囊扩张导管 | 适用于髂动脉、股动脉、髂股动脉、腘动脉、腘下动脉和肾动脉狭窄病变，以及自体或人工合成动静脉透析瘘管的阻塞性病变的治疗，也适用于外周动脉支架后扩张。 | 25-55040415 | 国械注准20203030698 | 否 | 单独收费 | C02061900200001037800000223 | 6500 | 2480 | 1.0根/盒
|  |  |  | 16 | 非顺应性外周动脉血管球囊扩张导管 | 适用于髂动脉、股动脉、髂股动脉、腘动脉、腘下动脉和肾动脉狭窄病变，以及自体或人工合成动静脉透析瘘管的阻塞性病变的治疗，也适用于外周动脉支架后扩张。 | 25-55030890 | 国械注准20203030698 | 否 | 单独收费 | C02061900200002037800000222 | 5500 | 2480 | 1.0根/盒
|  |  |  | 16 | 非顺应性外周动脉血管球囊扩张导管 | 适用于髂动脉、股动脉、髂股动脉、腘动脉、腘下动脉和肾动脉狭窄病变，以及自体或人工合成动静脉透析瘘管的阻塞性病变的治疗，也适用于外周动脉支架后扩张。 | 25-55030870 | 国械注准20203030698 | 否 | 单独收费 | C02061900200002037800000221 | 3800 | 2480 | 1.0根/盒
|  |  |  | 16 | 非顺应性外周动脉血管球囊扩张导管 | 适用于髂动脉、股动脉、髂股动脉、腘动脉、腘下动脉和肾动脉狭窄病变，以及自体或人工合成动静脉透析瘘管的阻塞性病变的治疗，也适用于外周动脉支架后扩张。 | 25-55030815 | 国械注准20203030698 | 否 | 单独收费 | C02061900200002037800000220 | 5500 | 2480 | 1.0根/盒
|  |  |  | 16 | 非顺应性外周动脉血管球囊扩张导管 | 适用于髂动脉、股动脉、髂股动脉、腘动脉、腘下动脉和肾动脉狭窄病变，以及自体或人工合成动静脉透析瘘管的阻塞性病变的治疗，也适用于外周动脉支架后扩张。 | 25-55030490 | 国械注准20203030698 | 否 | 单独收费 | C02061900200001037800000222 | 6500 | 2480 | 1.0根/盒
|  |  |  | 16 | 非顺应性外周动脉血管球囊扩张导管 | 适用于髂动脉、股动脉、髂股动脉、腘动脉、腘下动脉和肾动脉狭窄病变，以及自体或人工合成动静脉透析瘘管的阻塞性病变的治疗，也适用于外周动脉支架后扩张。 | 25-55030470 | 国械注准20203030698 | 否 | 单独收费 | C02061900200001037800000221 | 6500 | 2480 | 1.0根/盒
|  |  |  | 16 | 非顺应性外周动脉血管球囊扩张导管 | 适用于髂动脉、股动脉、髂股动脉、腘动脉、腘下动脉和肾动脉狭窄病变，以及自体或人工合成动静脉透析瘘管的阻塞性病变的治疗，也适用于外周动脉支架后扩张。 | 25-55030415 | 国械注准20203030698 | 否 | 单独收费 | C02061900200001037800000220 | 6500 | 2480 | 1.0根/盒
|  |  |  | 16 | 非顺应性外周动脉血管球囊扩张导管 | 适用于髂动脉、股动脉、髂股动脉、腘动脉、腘下动脉和肾动脉狭窄病变，以及自体或人工合成动静脉透析瘘管的阻塞性病变的治疗，也适用于外周动脉支架后扩张。 | 25-55020890 | 国械注准20203030698 | 否 | 单独收费 | C02061900200002037800000219 | 5500 | 2480 | 1.0根/盒
|  |  |  | 16 | 非顺应性外周动脉血管球囊扩张导管 | 适用于髂动脉、股动脉、髂股动脉、腘动脉、腘下动脉和肾动脉狭窄病变，以及自体或人工合成动静脉透析瘘管的阻塞性病变的治疗，也适用于外周动脉支架后扩张。 | 25-55020870 | 国械注准20203030698 | 否 | 单独收费 | C02061900200002037800000218 | 3800 | 2480 | 1.0根/盒
|  |  |  | 16 | 非顺应性外周动脉血管球囊扩张导管 | 适用于髂动脉、股动脉、髂股动脉、腘动脉、腘下动脉和肾动脉狭窄病变，以及自体或人工合成动静脉透析瘘管的阻塞性病变的治疗，也适用于外周动脉支架后扩张。 | 25-55020815 | 国械注准20203030698 | 否 | 单独收费 | C02061900200002037800000217 | 5500 | 2480 | 1.0根/盒
|  |  |  | 16 | 非顺应性外周动脉血管球囊扩张导管 | 适用于髂动脉、股动脉、髂股动脉、腘动脉、腘下动脉和肾动脉狭窄病变，以及自体或人工合成动静脉透析瘘管的阻塞性病变的治疗，也适用于外周动脉支架后扩张。 | 25-55020490 | 国械注准20203030698 | 否 | 单独收费 | C02061900200001037800000219 | 6500 | 2480 | 1.0根/盒
|  |  |  | 16 | 非顺应性外周动脉血管球囊扩张导管 | 适用于髂动脉、股动脉、髂股动脉、腘动脉、腘下动脉和肾动脉狭窄病变，以及自体或人工合成动静脉透析瘘管的阻塞性病变的治疗，也适用于外周动脉支架后扩张。 | 25-55020470 | 国械注准20203030698 | 否 | 单独收费 | C02061900200001037800000218 | 6500 | 2480 | 1.0根/盒
|  |  |  | 16 | 非顺应性外周动脉血管球囊扩张导管 | 适用于髂动脉、股动脉、髂股动脉、腘动脉、腘下动脉和肾动脉狭窄病变，以及自体或人工合成动静脉透析瘘管的阻塞性病变的治疗，也适用于外周动脉支架后扩张。 | 25-55020415 | 国械注准20203030698 | 否 | 单独收费 | C02061900200001037800000217 | 6500 | 2480 | 1.0根/盒
|  |  |  | 16 | 非顺应性外周动脉血管球囊扩张导管 | 适用于髂动脉、股动脉、髂股动脉、腘动脉、腘下动脉和肾动脉狭窄病变，以及自体或人工合成动静脉透析瘘管的阻塞性病变的治疗，也适用于外周动脉支架后扩张。 | 25-55015890 | 国械注准20203030698 | 否 | 单独收费 | C02061900200002037800000216 | 5500 | 2480 | 1.0根/盒
|  |  |  | 16 | 非顺应性外周动脉血管球囊扩张导管 | 适用于髂动脉、股动脉、髂股动脉、腘动脉、腘下动脉和肾动脉狭窄病变，以及自体或人工合成动静脉透析瘘管的阻塞性病变的治疗，也适用于外周动脉支架后扩张。 | 25-55015870 | 国械注准20203030698 | 否 | 单独收费 | C02061900200002037800000215 | 3800 | 2480 | 1.0根/盒
|  |  |  | 16 | 非顺应性外周动脉血管球囊扩张导管 | 适用于髂动脉、股动脉、髂股动脉、腘动脉、腘下动脉和肾动脉狭窄病变，以及自体或人工合成动静脉透析瘘管的阻塞性病变的治疗，也适用于外周动脉支架后扩张。 | 25-55015815 | 国械注准20203030698 | 否 | 单独收费 | C02061900200002037800000214 | 5500 | 2480 | 1.0根/盒
|  |  |  | 16 | 非顺应性外周动脉血管球囊扩张导管 | 适用于髂动脉、股动脉、髂股动脉、腘动脉、腘下动脉和肾动脉狭窄病变，以及自体或人工合成动静脉透析瘘管的阻塞性病变的治疗，也适用于外周动脉支架后扩张。 | 25-55015490 | 国械注准20203030698 | 否 | 单独收费 | C02061900200001037800000216 | 6500 | 2480 | 1.0根/盒
|  |  |  | 16 | 非顺应性外周动脉血管球囊扩张导管 | 适用于髂动脉、股动脉、髂股动脉、腘动脉、腘下动脉和肾动脉狭窄病变，以及自体或人工合成动静脉透析瘘管的阻塞性病变的治疗，也适用于外周动脉支架后扩张。 | 25-55015470 | 国械注准20203030698 | 否 | 单独收费 | C02061900200001037800000215 | 6500 | 2480 | 1.0根/盒
|  |  |  | 16 | 非顺应性外周动脉血管球囊扩张导管 | 适用于髂动脉、股动脉、髂股动脉、腘动脉、腘下动脉和肾动脉狭窄病变，以及自体或人工合成动静脉透析瘘管的阻塞性病变的治疗，也适用于外周动脉支架后扩张。 | 25-55015415 | 国械注准20203030698 | 否 | 单独收费 | C02061900200001037800000214 | 6500 | 2480 | 1.0根/盒
|  |  |  | 16 | 非顺应性外周动脉血管球囊扩张导管 | 适用于髂动脉、股动脉、髂股动脉、腘动脉、腘下动脉和肾动脉狭窄病变，以及自体或人工合成动静脉透析瘘管的阻塞性病变的治疗，也适用于外周动脉支架后扩张。 | 25-55010890 | 国械注准20203030698 | 否 | 单独收费 | C02061900200002037800000213 | 5500 | 2480 | 1.0根/盒
|  |  |  | 16 | 非顺应性外周动脉血管球囊扩张导管 | 适用于髂动脉、股动脉、髂股动脉、腘动脉、腘下动脉和肾动脉狭窄病变，以及自体或人工合成动静脉透析瘘管的阻塞性病变的治疗，也适用于外周动脉支架后扩张。 | 25-55010870 | 国械注准20203030698 | 否 | 单独收费 | C02061900200002037800000212 | 3800 | 2480 | 1.0根/盒
|  |  |  | 16 | 非顺应性外周动脉血管球囊扩张导管 | 适用于髂动脉、股动脉、髂股动脉、腘动脉、腘下动脉和肾动脉狭窄病变，以及自体或人工合成动静脉透析瘘管的阻塞性病变的治疗，也适用于外周动脉支架后扩张。 | 25-55010815 | 国械注准20203030698 | 否 | 单独收费 | C02061900200002037800000211 | 5500 | 2480 | 1.0根/盒
|  |  |  | 16 | 非顺应性外周动脉血管球囊扩张导管 | 适用于髂动脉、股动脉、髂股动脉、腘动脉、腘下动脉和肾动脉狭窄病变，以及自体或人工合成动静脉透析瘘管的阻塞性病变的治疗，也适用于外周动脉支架后扩张。 | 25-55010490 | 国械注准20203030698 | 否 | 单独收费 | C02061900200001037800000213 | 6500 | 2480 | 1.0根/盒
|  |  |  | 16 | 非顺应性外周动脉血管球囊扩张导管 | 适用于髂动脉、股动脉、髂股动脉、腘动脉、腘下动脉和肾动脉狭窄病变，以及自体或人工合成动静脉透析瘘管的阻塞性病变的治疗，也适用于外周动脉支架后扩张。 | 25-55010470 | 国械注准20203030698 | 否 | 单独收费 | C02061900200001037800000212 | 6500 | 2480 | 1.0根/盒
|  |  |  | 16 | 非顺应性外周动脉血管球囊扩张导管 | 适用于髂动脉、股动脉、髂股动脉、腘动脉、腘下动脉和肾动脉狭窄病变，以及自体或人工合成动静脉透析瘘管的阻塞性病变的治疗，也适用于外周动脉支架后扩张。 | 25-55010415 | 国械注准20203030698 | 否 | 单独收费 | C02061900200001037800000211 | 6500 | 2480 | 1.0根/盒
|  |  |  | 16 | 非顺应性外周动脉血管球囊扩张导管 | 适用于髂动脉、股动脉、髂股动脉、腘动脉、腘下动脉和肾动脉狭窄病变，以及自体或人工合成动静脉透析瘘管的阻塞性病变的治疗，也适用于外周动脉支架后扩张。 | 25-50150890 | 国械注准20203030698 | 否 | 单独收费 | C02061900200002037800000210 | 5500 | 2480 | 1.0根/盒
|  |  |  | 16 | 非顺应性外周动脉血管球囊扩张导管 | 适用于髂动脉、股动脉、髂股动脉、腘动脉、腘下动脉和肾动脉狭窄病变，以及自体或人工合成动静脉透析瘘管的阻塞性病变的治疗，也适用于外周动脉支架后扩张。 | 25-50150870 | 国械注准20203030698 | 否 | 单独收费 | C02061900200002037800000209 | 3800 | 2480 | 1.0根/盒
|  |  |  | 16 | 非顺应性外周动脉血管球囊扩张导管 | 适用于髂动脉、股动脉、髂股动脉、腘动脉、腘下动脉和肾动脉狭窄病变，以及自体或人工合成动静脉透析瘘管的阻塞性病变的治疗，也适用于外周动脉支架后扩张。 | 25-50150815 | 国械注准20203030698 | 否 | 单独收费 | C02061900200002037800000208 | 5500 | 2480 | 1.0根/盒
|  |  |  | 16 | 非顺应性外周动脉血管球囊扩张导管 | 适用于髂动脉、股动脉、髂股动脉、腘动脉、腘下动脉和肾动脉狭窄病变，以及自体或人工合成动静脉透析瘘管的阻塞性病变的治疗，也适用于外周动脉支架后扩张。 | 25-50150490 | 国械注准20203030698 | 否 | 单独收费 | C02061900200001037800000210 | 6500 | 2480 | 1.0根/盒
|  |  |  | 16 | 非顺应性外周动脉血管球囊扩张导管 | 适用于髂动脉、股动脉、髂股动脉、腘动脉、腘下动脉和肾动脉狭窄病变，以及自体或人工合成动静脉透析瘘管的阻塞性病变的治疗，也适用于外周动脉支架后扩张。 | 25-50150470 | 国械注准20203030698 | 否 | 单独收费 | C02061900200001037800000209 | 6500 | 2480 | 1.0根/盒
|  |  |  | 16 | 非顺应性外周动脉血管球囊扩张导管 | 适用于髂动脉、股动脉、髂股动脉、腘动脉、腘下动脉和肾动脉狭窄病变，以及自体或人工合成动静脉透析瘘管的阻塞性病变的治疗，也适用于外周动脉支架后扩张。 | 25-50150415 | 国械注准20203030698 | 否 | 单独收费 | C02061900200001037800000208 | 6500 | 2480 | 1.0根/盒
|  |  |  | 16 | 非顺应性外周动脉血管球囊扩张导管 | 适用于髂动脉、股动脉、髂股动脉、腘动脉、腘下动脉和肾动脉狭窄病变，以及自体或人工合成动静脉透析瘘管的阻塞性病变的治疗，也适用于外周动脉支架后扩张。 | 25-50120890 | 国械注准20203030698 | 否 | 单独收费 | C02061900200002037800000207 | 5500 | 2480 | 1.0根/盒
|  |  |  | 16 | 非顺应性外周动脉血管球囊扩张导管 | 适用于髂动脉、股动脉、髂股动脉、腘动脉、腘下动脉和肾动脉狭窄病变，以及自体或人工合成动静脉透析瘘管的阻塞性病变的治疗，也适用于外周动脉支架后扩张。 | 25-50120870 | 国械注准20203030698 | 否 | 单独收费 | C02061900200002037800000206 | 3800 | 2480 | 1.0根/盒
|  |  |  | 16 | 非顺应性外周动脉血管球囊扩张导管 | 适用于髂动脉、股动脉、髂股动脉、腘动脉、腘下动脉和肾动脉狭窄病变，以及自体或人工合成动静脉透析瘘管的阻塞性病变的治疗，也适用于外周动脉支架后扩张。 | 25-50120815 | 国械注准20203030698 | 否 | 单独收费 | C02061900200002037800000205 | 5500 | 2480 | 1.0根/盒
|  |  |  | 16 | 非顺应性外周动脉血管球囊扩张导管 | 适用于髂动脉、股动脉、髂股动脉、腘动脉、腘下动脉和肾动脉狭窄病变，以及自体或人工合成动静脉透析瘘管的阻塞性病变的治疗，也适用于外周动脉支架后扩张。 | 25-50120490 | 国械注准20203030698 | 否 | 单独收费 | C02061900200001037800000207 | 6500 | 2480 | 1.0根/盒
|  |  |  | 16 | 非顺应性外周动脉血管球囊扩张导管 | 适用于髂动脉、股动脉、髂股动脉、腘动脉、腘下动脉和肾动脉狭窄病变，以及自体或人工合成动静脉透析瘘管的阻塞性病变的治疗，也适用于外周动脉支架后扩张。 | 25-50120470 | 国械注准20203030698 | 否 | 单独收费 | C02061900200001037800000206 | 6500 | 2480 | 1.0根/盒
|  |  |  | 16 | 非顺应性外周动脉血管球囊扩张导管 | 适用于髂动脉、股动脉、髂股动脉、腘动脉、腘下动脉和肾动脉狭窄病变，以及自体或人工合成动静脉透析瘘管的阻塞性病变的治疗，也适用于外周动脉支架后扩张。 | 25-50120415 | 国械注准20203030698 | 否 | 单独收费 | C02061900200001037800000205 | 6500 | 2480 | 1.0根/盒
|  |  |  | 16 | 非顺应性外周动脉血管球囊扩张导管 | 适用于髂动脉、股动脉、髂股动脉、腘动脉、腘下动脉和肾动脉狭窄病变，以及自体或人工合成动静脉透析瘘管的阻塞性病变的治疗，也适用于外周动脉支架后扩张。 | 25-50100890 | 国械注准20203030698 | 否 | 单独收费 | C02061900200002037800000204 | 5500 | 2480 | 1.0根/盒
|  |  |  | 16 | 非顺应性外周动脉血管球囊扩张导管 | 适用于髂动脉、股动脉、髂股动脉、腘动脉、腘下动脉和肾动脉狭窄病变，以及自体或人工合成动静脉透析瘘管的阻塞性病变的治疗，也适用于外周动脉支架后扩张。 | 25-50100870 | 国械注准20203030698 | 否 | 单独收费 | C02061900200002037800000203 | 3800 | 2480 | 1.0根/盒
|  |  |  | 16 | 非顺应性外周动脉血管球囊扩张导管 | 适用于髂动脉、股动脉、髂股动脉、腘动脉、腘下动脉和肾动脉狭窄病变，以及自体或人工合成动静脉透析瘘管的阻塞性病变的治疗，也适用于外周动脉支架后扩张。 | 25-50100815 | 国械注准20203030698 | 否 | 单独收费 | C02061900200002037800000202 | 5500 | 2480 | 1.0根/盒
|  |  |  | 16 | 非顺应性外周动脉血管球囊扩张导管 | 适用于髂动脉、股动脉、髂股动脉、腘动脉、腘下动脉和肾动脉狭窄病变，以及自体或人工合成动静脉透析瘘管的阻塞性病变的治疗，也适用于外周动脉支架后扩张。 | 25-50100490 | 国械注准20203030698 | 否 | 单独收费 | C02061900200001037800000204 | 6500 | 2480 | 1.0根/盒
|  |  |  | 16 | 非顺应性外周动脉血管球囊扩张导管 | 适用于髂动脉、股动脉、髂股动脉、腘动脉、腘下动脉和肾动脉狭窄病变，以及自体或人工合成动静脉透析瘘管的阻塞性病变的治疗，也适用于外周动脉支架后扩张。 | 25-50100470 | 国械注准20203030698 | 否 | 单独收费 | C02061900200001037800000203 | 6500 | 2480 | 1.0根/盒
|  |  |  | 16 | 非顺应性外周动脉血管球囊扩张导管 | 适用于髂动脉、股动脉、髂股动脉、腘动脉、腘下动脉和肾动脉狭窄病变，以及自体或人工合成动静脉透析瘘管的阻塞性病变的治疗，也适用于外周动脉支架后扩张。 | 25-50100415 | 国械注准20203030698 | 否 | 单独收费 | C02061900200001037800000202 | 6500 | 2480 | 1.0根/盒
|  |  |  | 16 | 非顺应性外周动脉血管球囊扩张导管 | 适用于髂动脉、股动脉、髂股动脉、腘动脉、腘下动脉和肾动脉狭窄病变，以及自体或人工合成动静脉透析瘘管的阻塞性病变的治疗，也适用于外周动脉支架后扩张。 | 25-50080890 | 国械注准20203030698 | 否 | 单独收费 | C02061900200002037800000201 | 5500 | 2480 | 1.0根/盒
|  |  |  | 16 | 非顺应性外周动脉血管球囊扩张导管 | 适用于髂动脉、股动脉、髂股动脉、腘动脉、腘下动脉和肾动脉狭窄病变，以及自体或人工合成动静脉透析瘘管的阻塞性病变的治疗，也适用于外周动脉支架后扩张。 | 25-50080870 | 国械注准20203030698 | 否 | 单独收费 | C02061900200002037800000200 | 3800 | 2480 | 1.0根/盒
|  |  |  | 16 | 非顺应性外周动脉血管球囊扩张导管 | 适用于髂动脉、股动脉、髂股动脉、腘动脉、腘下动脉和肾动脉狭窄病变，以及自体或人工合成动静脉透析瘘管的阻塞性病变的治疗，也适用于外周动脉支架后扩张。 | 25-50080815 | 国械注准20203030698 | 否 | 单独收费 | C02061900200002037800000199 | 5500 | 2480 | 1.0根/盒
|  |  |  | 16 | 非顺应性外周动脉血管球囊扩张导管 | 适用于髂动脉、股动脉、髂股动脉、腘动脉、腘下动脉和肾动脉狭窄病变，以及自体或人工合成动静脉透析瘘管的阻塞性病变的治疗，也适用于外周动脉支架后扩张。 | 25-50080490 | 国械注准20203030698 | 否 | 单独收费 | C02061900200001037800000201 | 6500 | 2480 | 1.0根/盒
|  |  |  | 16 | 非顺应性外周动脉血管球囊扩张导管 | 适用于髂动脉、股动脉、髂股动脉、腘动脉、腘下动脉和肾动脉狭窄病变，以及自体或人工合成动静脉透析瘘管的阻塞性病变的治疗，也适用于外周动脉支架后扩张。 | 25-50080470 | 国械注准20203030698 | 否 | 单独收费 | C02061900200001037800000200 | 6500 | 2480 | 1.0根/盒
|  |  |  | 16 | 非顺应性外周动脉血管球囊扩张导管 | 适用于髂动脉、股动脉、髂股动脉、腘动脉、腘下动脉和肾动脉狭窄病变，以及自体或人工合成动静脉透析瘘管的阻塞性病变的治疗，也适用于外周动脉支架后扩张。 | 25-50080415 | 国械注准20203030698 | 否 | 单独收费 | C02061900200001037800000199 | 6500 | 2480 | 1.0根/盒
|  |  |  | 16 | 非顺应性外周动脉血管球囊扩张导管 | 适用于髂动脉、股动脉、髂股动脉、腘动脉、腘下动脉和肾动脉狭窄病变，以及自体或人工合成动静脉透析瘘管的阻塞性病变的治疗，也适用于外周动脉支架后扩张。 | 25-50060890 | 国械注准20203030698 | 否 | 单独收费 | C02061900200002037800000198 | 5500 | 2480 | 1.0根/盒
|  |  |  | 16 | 非顺应性外周动脉血管球囊扩张导管 | 适用于髂动脉、股动脉、髂股动脉、腘动脉、腘下动脉和肾动脉狭窄病变，以及自体或人工合成动静脉透析瘘管的阻塞性病变的治疗，也适用于外周动脉支架后扩张。 | 25-50060870 | 国械注准20203030698 | 否 | 单独收费 | C02061900200002037800000197 | 3800 | 2480 | 1.0根/盒
|  |  |  | 16 | 非顺应性外周动脉血管球囊扩张导管 | 适用于髂动脉、股动脉、髂股动脉、腘动脉、腘下动脉和肾动脉狭窄病变，以及自体或人工合成动静脉透析瘘管的阻塞性病变的治疗，也适用于外周动脉支架后扩张。 | 25-50060815 | 国械注准20203030698 | 否 | 单独收费 | C02061900200002037800000196 | 5500 | 2480 | 1.0根/盒
|  |  |  | 16 | 非顺应性外周动脉血管球囊扩张导管 | 适用于髂动脉、股动脉、髂股动脉、腘动脉、腘下动脉和肾动脉狭窄病变，以及自体或人工合成动静脉透析瘘管的阻塞性病变的治疗，也适用于外周动脉支架后扩张。 | 25-50060490 | 国械注准20203030698 | 否 | 单独收费 | C02061900200001037800000198 | 6500 | 2480 | 1.0根/盒
|  |  |  | 16 | 非顺应性外周动脉血管球囊扩张导管 | 适用于髂动脉、股动脉、髂股动脉、腘动脉、腘下动脉和肾动脉狭窄病变，以及自体或人工合成动静脉透析瘘管的阻塞性病变的治疗，也适用于外周动脉支架后扩张。 | 25-50060470 | 国械注准20203030698 | 否 | 单独收费 | C02061900200001037800000197 | 6500 | 2480 | 1.0根/盒
|  |  |  | 16 | 非顺应性外周动脉血管球囊扩张导管 | 适用于髂动脉、股动脉、髂股动脉、腘动脉、腘下动脉和肾动脉狭窄病变，以及自体或人工合成动静脉透析瘘管的阻塞性病变的治疗，也适用于外周动脉支架后扩张。 | 25-50060415 | 国械注准20203030698 | 否 | 单独收费 | C02061900200001037800000196 | 6500 | 2480 | 1.0根/盒
|  |  |  | 16 | 非顺应性外周动脉血管球囊扩张导管 | 适用于髂动脉、股动脉、髂股动脉、腘动脉、腘下动脉和肾动脉狭窄病变，以及自体或人工合成动静脉透析瘘管的阻塞性病变的治疗，也适用于外周动脉支架后扩张。 | 25-50040890 | 国械注准20203030698 | 否 | 单独收费 | C02061900200002037800000195 | 5500 | 2480 | 1.0根/盒
|  |  |  | 16 | 非顺应性外周动脉血管球囊扩张导管 | 适用于髂动脉、股动脉、髂股动脉、腘动脉、腘下动脉和肾动脉狭窄病变，以及自体或人工合成动静脉透析瘘管的阻塞性病变的治疗，也适用于外周动脉支架后扩张。 | 25-50040870 | 国械注准20203030698 | 否 | 单独收费 | C02061900200002037800000194 | 3800 | 2480 | 1.0根/盒
|  |  |  | 16 | 非顺应性外周动脉血管球囊扩张导管 | 适用于髂动脉、股动脉、髂股动脉、腘动脉、腘下动脉和肾动脉狭窄病变，以及自体或人工合成动静脉透析瘘管的阻塞性病变的治疗，也适用于外周动脉支架后扩张。 | 25-50040815 | 国械注准20203030698 | 否 | 单独收费 | C02061900200002037800000193 | 5500 | 2480 | 1.0根/盒
|  |  |  | 16 | 非顺应性外周动脉血管球囊扩张导管 | 适用于髂动脉、股动脉、髂股动脉、腘动脉、腘下动脉和肾动脉狭窄病变，以及自体或人工合成动静脉透析瘘管的阻塞性病变的治疗，也适用于外周动脉支架后扩张。 | 25-50040490 | 国械注准20203030698 | 否 | 单独收费 | C02061900200001037800000195 | 6500 | 2480 | 1.0根/盒
|  |  |  | 16 | 非顺应性外周动脉血管球囊扩张导管 | 适用于髂动脉、股动脉、髂股动脉、腘动脉、腘下动脉和肾动脉狭窄病变，以及自体或人工合成动静脉透析瘘管的阻塞性病变的治疗，也适用于外周动脉支架后扩张。 | 25-50040470 | 国械注准20203030698 | 否 | 单独收费 | C02061900200001037800000194 | 6500 | 2480 | 1.0根/盒
|  |  |  | 16 | 非顺应性外周动脉血管球囊扩张导管 | 适用于髂动脉、股动脉、髂股动脉、腘动脉、腘下动脉和肾动脉狭窄病变，以及自体或人工合成动静脉透析瘘管的阻塞性病变的治疗，也适用于外周动脉支架后扩张。 | 25-50040415 | 国械注准20203030698 | 否 | 单独收费 | C02061900200001037800000193 | 6500 | 2480 | 1.0根/盒
|  |  |  | 16 | 非顺应性外周动脉血管球囊扩张导管 | 适用于髂动脉、股动脉、髂股动脉、腘动脉、腘下动脉和肾动脉狭窄病变，以及自体或人工合成动静脉透析瘘管的阻塞性病变的治疗，也适用于外周动脉支架后扩张。 | 25-50030890 | 国械注准20203030698 | 否 | 单独收费 | C02061900200002037800000192 | 5500 | 2480 | 1.0根/盒
|  |  |  | 16 | 非顺应性外周动脉血管球囊扩张导管 | 适用于髂动脉、股动脉、髂股动脉、腘动脉、腘下动脉和肾动脉狭窄病变，以及自体或人工合成动静脉透析瘘管的阻塞性病变的治疗，也适用于外周动脉支架后扩张。 | 25-50030870 | 国械注准20203030698 | 否 | 单独收费 | C02061900200002037800000191 | 3800 | 2480 | 1.0根/盒
|  |  |  | 16 | 非顺应性外周动脉血管球囊扩张导管 | 适用于髂动脉、股动脉、髂股动脉、腘动脉、腘下动脉和肾动脉狭窄病变，以及自体或人工合成动静脉透析瘘管的阻塞性病变的治疗，也适用于外周动脉支架后扩张。 | 25-50030815 | 国械注准20203030698 | 否 | 单独收费 | C02061900200002037800000190 | 5500 | 2480 | 1.0根/盒
|  |  |  | 16 | 非顺应性外周动脉血管球囊扩张导管 | 适用于髂动脉、股动脉、髂股动脉、腘动脉、腘下动脉和肾动脉狭窄病变，以及自体或人工合成动静脉透析瘘管的阻塞性病变的治疗，也适用于外周动脉支架后扩张。 | 25-50030490 | 国械注准20203030698 | 否 | 单独收费 | C02061900200001037800000192 | 6500 | 2480 | 1.0根/盒
|  |  |  | 16 | 非顺应性外周动脉血管球囊扩张导管 | 适用于髂动脉、股动脉、髂股动脉、腘动脉、腘下动脉和肾动脉狭窄病变，以及自体或人工合成动静脉透析瘘管的阻塞性病变的治疗，也适用于外周动脉支架后扩张。 | 25-50030470 | 国械注准20203030698 | 否 | 单独收费 | C02061900200001037800000191 | 6500 | 2480 | 1.0根/盒
|  |  |  | 16 | 非顺应性外周动脉血管球囊扩张导管 | 适用于髂动脉、股动脉、髂股动脉、腘动脉、腘下动脉和肾动脉狭窄病变，以及自体或人工合成动静脉透析瘘管的阻塞性病变的治疗，也适用于外周动脉支架后扩张。 | 25-50030415 | 国械注准20203030698 | 否 | 单独收费 | C02061900200001037800000190 | 6500 | 2480 | 1.0根/盒
|  |  |  | 16 | 非顺应性外周动脉血管球囊扩张导管 | 适用于髂动脉、股动脉、髂股动脉、腘动脉、腘下动脉和肾动脉狭窄病变，以及自体或人工合成动静脉透析瘘管的阻塞性病变的治疗，也适用于外周动脉支架后扩张。 | 25-50020890 | 国械注准20203030698 | 否 | 单独收费 | C02061900200002037800000189 | 5500 | 2480 | 1.0根/盒
|  |  |  | 16 | 非顺应性外周动脉血管球囊扩张导管 | 适用于髂动脉、股动脉、髂股动脉、腘动脉、腘下动脉和肾动脉狭窄病变，以及自体或人工合成动静脉透析瘘管的阻塞性病变的治疗，也适用于外周动脉支架后扩张。 | 25-50020870 | 国械注准20203030698 | 否 | 单独收费 | C02061900200002037800000188 | 3800 | 2480 | 1.0根/盒
|  |  |  | 16 | 非顺应性外周动脉血管球囊扩张导管 | 适用于髂动脉、股动脉、髂股动脉、腘动脉、腘下动脉和肾动脉狭窄病变，以及自体或人工合成动静脉透析瘘管的阻塞性病变的治疗，也适用于外周动脉支架后扩张。 | 25-50020815 | 国械注准20203030698 | 否 | 单独收费 | C02061900200002037800000187 | 5500 | 2480 | 1.0根/盒
|  |  |  | 16 | 非顺应性外周动脉血管球囊扩张导管 | 适用于髂动脉、股动脉、髂股动脉、腘动脉、腘下动脉和肾动脉狭窄病变，以及自体或人工合成动静脉透析瘘管的阻塞性病变的治疗，也适用于外周动脉支架后扩张。 | 25-50020490 | 国械注准20203030698 | 否 | 单独收费 | C02061900200001037800000189 | 6500 | 2480 | 1.0根/盒
|  |  |  | 16 | 非顺应性外周动脉血管球囊扩张导管 | 适用于髂动脉、股动脉、髂股动脉、腘动脉、腘下动脉和肾动脉狭窄病变，以及自体或人工合成动静脉透析瘘管的阻塞性病变的治疗，也适用于外周动脉支架后扩张。 | 25-50020470 | 国械注准20203030698 | 否 | 单独收费 | C02061900200001037800000188 | 6500 | 2480 | 1.0根/盒
|  |  |  | 16 | 非顺应性外周动脉血管球囊扩张导管 | 适用于髂动脉、股动脉、髂股动脉、腘动脉、腘下动脉和肾动脉狭窄病变，以及自体或人工合成动静脉透析瘘管的阻塞性病变的治疗，也适用于外周动脉支架后扩张。 | 25-50020415 | 国械注准20203030698 | 否 | 单独收费 | C02061900200001037800000187 | 6500 | 2480 | 1.0根/盒
|  |  |  | 16 | 非顺应性外周动脉血管球囊扩张导管 | 适用于髂动脉、股动脉、髂股动脉、腘动脉、腘下动脉和肾动脉狭窄病变，以及自体或人工合成动静脉透析瘘管的阻塞性病变的治疗，也适用于外周动脉支架后扩张。 | 25-50015890 | 国械注准20203030698 | 否 | 单独收费 | C02061900200002037800000186 | 5500 | 2480 | 1.0根/盒
|  |  |  | 16 | 非顺应性外周动脉血管球囊扩张导管 | 适用于髂动脉、股动脉、髂股动脉、腘动脉、腘下动脉和肾动脉狭窄病变，以及自体或人工合成动静脉透析瘘管的阻塞性病变的治疗，也适用于外周动脉支架后扩张。 | 25-50015870 | 国械注准20203030698 | 否 | 单独收费 | C02061900200002037800000185 | 3800 | 2480 | 1.0根/盒
|  |  |  | 16 | 非顺应性外周动脉血管球囊扩张导管 | 适用于髂动脉、股动脉、髂股动脉、腘动脉、腘下动脉和肾动脉狭窄病变，以及自体或人工合成动静脉透析瘘管的阻塞性病变的治疗，也适用于外周动脉支架后扩张。 | 25-50015815 | 国械注准20203030698 | 否 | 单独收费 | C02061900200002037800000184 | 5500 | 2480 | 1.0根/盒
|  |  |  | 16 | 非顺应性外周动脉血管球囊扩张导管 | 适用于髂动脉、股动脉、髂股动脉、腘动脉、腘下动脉和肾动脉狭窄病变，以及自体或人工合成动静脉透析瘘管的阻塞性病变的治疗，也适用于外周动脉支架后扩张。 | 25-50015490 | 国械注准20203030698 | 否 | 单独收费 | C02061900200001037800000186 | 6500 | 2480 | 1.0根/盒
|  |  |  | 16 | 非顺应性外周动脉血管球囊扩张导管 | 适用于髂动脉、股动脉、髂股动脉、腘动脉、腘下动脉和肾动脉狭窄病变，以及自体或人工合成动静脉透析瘘管的阻塞性病变的治疗，也适用于外周动脉支架后扩张。 | 25-50015470 | 国械注准20203030698 | 否 | 单独收费 | C02061900200001037800000185 | 6500 | 2480 | 1.0根/盒
|  |  |  | 16 | 非顺应性外周动脉血管球囊扩张导管 | 适用于髂动脉、股动脉、髂股动脉、腘动脉、腘下动脉和肾动脉狭窄病变，以及自体或人工合成动静脉透析瘘管的阻塞性病变的治疗，也适用于外周动脉支架后扩张。 | 25-50015415 | 国械注准20203030698 | 否 | 单独收费 | C02061900200001037800000184 | 6500 | 2480 | 1.0根/盒
|  |  |  | 16 | 非顺应性外周动脉血管球囊扩张导管 | 适用于髂动脉、股动脉、髂股动脉、腘动脉、腘下动脉和肾动脉狭窄病变，以及自体或人工合成动静脉透析瘘管的阻塞性病变的治疗，也适用于外周动脉支架后扩张。 | 25-50010890 | 国械注准20203030698 | 否 | 单独收费 | C02061900200002037800000183 | 5500 | 2480 | 1.0根/盒
|  |  |  | 16 | 非顺应性外周动脉血管球囊扩张导管 | 适用于髂动脉、股动脉、髂股动脉、腘动脉、腘下动脉和肾动脉狭窄病变，以及自体或人工合成动静脉透析瘘管的阻塞性病变的治疗，也适用于外周动脉支架后扩张。 | 25-50010870 | 国械注准20203030698 | 否 | 单独收费 | C02061900200002037800000182 | 3800 | 2480 | 1.0根/盒
|  |  |  | 16 | 非顺应性外周动脉血管球囊扩张导管 | 适用于髂动脉、股动脉、髂股动脉、腘动脉、腘下动脉和肾动脉狭窄病变，以及自体或人工合成动静脉透析瘘管的阻塞性病变的治疗，也适用于外周动脉支架后扩张。 | 25-50010815 | 国械注准20203030698 | 否 | 单独收费 | C02061900200002037800000181 | 5500 | 2480 | 1.0根/盒
|  |  |  | 16 | 非顺应性外周动脉血管球囊扩张导管 | 适用于髂动脉、股动脉、髂股动脉、腘动脉、腘下动脉和肾动脉狭窄病变，以及自体或人工合成动静脉透析瘘管的阻塞性病变的治疗，也适用于外周动脉支架后扩张。 | 25-50010490 | 国械注准20203030698 | 否 | 单独收费 | C02061900200001037800000183 | 6500 | 2480 | 1.0根/盒
|  |  |  | 16 | 非顺应性外周动脉血管球囊扩张导管 | 适用于髂动脉、股动脉、髂股动脉、腘动脉、腘下动脉和肾动脉狭窄病变，以及自体或人工合成动静脉透析瘘管的阻塞性病变的治疗，也适用于外周动脉支架后扩张。 | 25-50010470 | 国械注准20203030698 | 否 | 单独收费 | C02061900200001037800000182 | 6500 | 2480 | 1.0根/盒
|  |  |  | 16 | 非顺应性外周动脉血管球囊扩张导管 | 适用于髂动脉、股动脉、髂股动脉、腘动脉、腘下动脉和肾动脉狭窄病变，以及自体或人工合成动静脉透析瘘管的阻塞性病变的治疗，也适用于外周动脉支架后扩张。 | 25-50010415 | 国械注准20203030698 | 否 | 单独收费 | C02061900200001037800000181 | 6500 | 2480 | 1.0根/盒
|  |  |  | 16 | 非顺应性外周动脉血管球囊扩张导管 | 适用于髂动脉、股动脉、髂股动脉、腘动脉、腘下动脉和肾动脉狭窄病变，以及自体或人工合成动静脉透析瘘管的阻塞性病变的治疗，也适用于外周动脉支架后扩张。 | 25-45150890 | 国械注准20203030698 | 否 | 单独收费 | C02061900200002037800000180 | 5500 | 2480 | 1.0根/盒
|  |  |  | 16 | 非顺应性外周动脉血管球囊扩张导管 | 适用于髂动脉、股动脉、髂股动脉、腘动脉、腘下动脉和肾动脉狭窄病变，以及自体或人工合成动静脉透析瘘管的阻塞性病变的治疗，也适用于外周动脉支架后扩张。 | 25-45150870 | 国械注准20203030698 | 否 | 单独收费 | C02061900200002037800000179 | 3800 | 2480 | 1.0根/盒
|  |  |  | 16 | 非顺应性外周动脉血管球囊扩张导管 | 适用于髂动脉、股动脉、髂股动脉、腘动脉、腘下动脉和肾动脉狭窄病变，以及自体或人工合成动静脉透析瘘管的阻塞性病变的治疗，也适用于外周动脉支架后扩张。 | 25-45150815 | 国械注准20203030698 | 否 | 单独收费 | C02061900200002037800000178 | 5500 | 2480 | 1.0根/盒
|  |  |  | 16 | 非顺应性外周动脉血管球囊扩张导管 | 适用于髂动脉、股动脉、髂股动脉、腘动脉、腘下动脉和肾动脉狭窄病变，以及自体或人工合成动静脉透析瘘管的阻塞性病变的治疗，也适用于外周动脉支架后扩张。 | 25-45150490 | 国械注准20203030698 | 否 | 单独收费 | C02061900200001037800000180 | 6500 | 2480 | 1.0根/盒
|  |  |  | 16 | 非顺应性外周动脉血管球囊扩张导管 | 适用于髂动脉、股动脉、髂股动脉、腘动脉、腘下动脉和肾动脉狭窄病变，以及自体或人工合成动静脉透析瘘管的阻塞性病变的治疗，也适用于外周动脉支架后扩张。 | 25-45150470 | 国械注准20203030698 | 否 | 单独收费 | C02061900200001037800000179 | 6500 | 2480 | 1.0根/盒
|  |  |  | 16 | 非顺应性外周动脉血管球囊扩张导管 | 适用于髂动脉、股动脉、髂股动脉、腘动脉、腘下动脉和肾动脉狭窄病变，以及自体或人工合成动静脉透析瘘管的阻塞性病变的治疗，也适用于外周动脉支架后扩张。 | 25-45150415 | 国械注准20203030698 | 否 | 单独收费 | C02061900200001037800000178 | 6500 | 2480 | 1.0根/盒
|  |  |  | 16 | 非顺应性外周动脉血管球囊扩张导管 | 适用于髂动脉、股动脉、髂股动脉、腘动脉、腘下动脉和肾动脉狭窄病变，以及自体或人工合成动静脉透析瘘管的阻塞性病变的治疗，也适用于外周动脉支架后扩张。 | 25-45120890 | 国械注准20203030698 | 否 | 单独收费 | C02061900200002037800000177 | 5500 | 2480 | 1.0根/盒
|  |  |  | 16 | 非顺应性外周动脉血管球囊扩张导管 | 适用于髂动脉、股动脉、髂股动脉、腘动脉、腘下动脉和肾动脉狭窄病变，以及自体或人工合成动静脉透析瘘管的阻塞性病变的治疗，也适用于外周动脉支架后扩张。 | 25-45120870 | 国械注准20203030698 | 否 | 单独收费 | C02061900200002037800000176 | 3800 | 2480 | 1.0根/盒
|  |  |  | 16 | 非顺应性外周动脉血管球囊扩张导管 | 适用于髂动脉、股动脉、髂股动脉、腘动脉、腘下动脉和肾动脉狭窄病变，以及自体或人工合成动静脉透析瘘管的阻塞性病变的治疗，也适用于外周动脉支架后扩张。 | 25-45120815 | 国械注准20203030698 | 否 | 单独收费 | C02061900200002037800000175 | 5500 | 2480 | 1.0根/盒
|  |  |  | 16 | 非顺应性外周动脉血管球囊扩张导管 | 适用于髂动脉、股动脉、髂股动脉、腘动脉、腘下动脉和肾动脉狭窄病变，以及自体或人工合成动静脉透析瘘管的阻塞性病变的治疗，也适用于外周动脉支架后扩张。 | 25-45120490 | 国械注准20203030698 | 否 | 单独收费 | C02061900200001037800000177 | 6500 | 2480 | 1.0根/盒
|  |  |  | 16 | 非顺应性外周动脉血管球囊扩张导管 | 适用于髂动脉、股动脉、髂股动脉、腘动脉、腘下动脉和肾动脉狭窄病变，以及自体或人工合成动静脉透析瘘管的阻塞性病变的治疗，也适用于外周动脉支架后扩张。 | 25-45120470 | 国械注准20203030698 | 否 | 单独收费 | C02061900200001037800000176 | 6500 | 2480 | 1.0根/盒
|  |  |  | 16 | 非顺应性外周动脉血管球囊扩张导管 | 适用于髂动脉、股动脉、髂股动脉、腘动脉、腘下动脉和肾动脉狭窄病变，以及自体或人工合成动静脉透析瘘管的阻塞性病变的治疗，也适用于外周动脉支架后扩张。 | 25-45120415 | 国械注准20203030698 | 否 | 单独收费 | C02061900200001037800000175 | 6500 | 2480 | 1.0根/盒
|  |  |  | 16 | 非顺应性外周动脉血管球囊扩张导管 | 适用于髂动脉、股动脉、髂股动脉、腘动脉、腘下动脉和肾动脉狭窄病变，以及自体或人工合成动静脉透析瘘管的阻塞性病变的治疗，也适用于外周动脉支架后扩张。 | 25-45100890 | 国械注准20203030698 | 否 | 单独收费 | C02061900200002037800000174 | 5500 | 2480 | 1.0根/盒
|  |  |  | 16 | 非顺应性外周动脉血管球囊扩张导管 | 适用于髂动脉、股动脉、髂股动脉、腘动脉、腘下动脉和肾动脉狭窄病变，以及自体或人工合成动静脉透析瘘管的阻塞性病变的治疗，也适用于外周动脉支架后扩张。 | 25-45100870 | 国械注准20203030698 | 否 | 单独收费 | C02061900200002037800000173 | 3800 | 2480 | 1.0根/盒
|  |  |  | 16 | 非顺应性外周动脉血管球囊扩张导管 | 适用于髂动脉、股动脉、髂股动脉、腘动脉、腘下动脉和肾动脉狭窄病变，以及自体或人工合成动静脉透析瘘管的阻塞性病变的治疗，也适用于外周动脉支架后扩张。 | 25-45100815 | 国械注准20203030698 | 否 | 单独收费 | C02061900200002037800000172 | 5500 | 2480 | 1.0根/盒
|  |  |  | 16 | 非顺应性外周动脉血管球囊扩张导管 | 适用于髂动脉、股动脉、髂股动脉、腘动脉、腘下动脉和肾动脉狭窄病变，以及自体或人工合成动静脉透析瘘管的阻塞性病变的治疗，也适用于外周动脉支架后扩张。 | 25-45100490 | 国械注准20203030698 | 否 | 单独收费 | C02061900200001037800000174 | 6500 | 2480 | 1.0根/盒
|  |  |  | 16 | 非顺应性外周动脉血管球囊扩张导管 | 适用于髂动脉、股动脉、髂股动脉、腘动脉、腘下动脉和肾动脉狭窄病变，以及自体或人工合成动静脉透析瘘管的阻塞性病变的治疗，也适用于外周动脉支架后扩张。 | 25-45100470 | 国械注准20203030698 | 否 | 单独收费 | C02061900200001037800000173 | 6500 | 2480 | 1.0根/盒
|  |  |  | 16 | 非顺应性外周动脉血管球囊扩张导管 | 适用于髂动脉、股动脉、髂股动脉、腘动脉、腘下动脉和肾动脉狭窄病变，以及自体或人工合成动静脉透析瘘管的阻塞性病变的治疗，也适用于外周动脉支架后扩张。 | 25-45100415 | 国械注准20203030698 | 否 | 单独收费 | C02061900200001037800000172 | 6500 | 2480 | 1.0根/盒
|  |  |  | 16 | 非顺应性外周动脉血管球囊扩张导管 | 适用于髂动脉、股动脉、髂股动脉、腘动脉、腘下动脉和肾动脉狭窄病变，以及自体或人工合成动静脉透析瘘管的阻塞性病变的治疗，也适用于外周动脉支架后扩张。 | 25-45080890 | 国械注准20203030698 | 否 | 单独收费 | C02061900200002037800000171 | 5500 | 2480 | 1.0根/盒
|  |  |  | 16 | 非顺应性外周动脉血管球囊扩张导管 | 适用于髂动脉、股动脉、髂股动脉、腘动脉、腘下动脉和肾动脉狭窄病变，以及自体或人工合成动静脉透析瘘管的阻塞性病变的治疗，也适用于外周动脉支架后扩张。 | 25-45080870 | 国械注准20203030698 | 否 | 单独收费 | C02061900200002037800000170 | 3800 | 2480 | 1.0根/盒
|  |  |  | 16 | 非顺应性外周动脉血管球囊扩张导管 | 适用于髂动脉、股动脉、髂股动脉、腘动脉、腘下动脉和肾动脉狭窄病变，以及自体或人工合成动静脉透析瘘管的阻塞性病变的治疗，也适用于外周动脉支架后扩张。 | 25-45080815 | 国械注准20203030698 | 否 | 单独收费 | C02061900200002037800000169 | 5500 | 2480 | 1.0根/盒
|  |  |  | 16 | 非顺应性外周动脉血管球囊扩张导管 | 适用于髂动脉、股动脉、髂股动脉、腘动脉、腘下动脉和肾动脉狭窄病变，以及自体或人工合成动静脉透析瘘管的阻塞性病变的治疗，也适用于外周动脉支架后扩张。 | 25-45080490 | 国械注准20203030698 | 否 | 单独收费 | C02061900200001037800000171 | 6500 | 2480 | 1.0根/盒
|  |  |  | 16 | 非顺应性外周动脉血管球囊扩张导管 | 适用于髂动脉、股动脉、髂股动脉、腘动脉、腘下动脉和肾动脉狭窄病变，以及自体或人工合成动静脉透析瘘管的阻塞性病变的治疗，也适用于外周动脉支架后扩张。 | 25-45080470 | 国械注准20203030698 | 否 | 单独收费 | C02061900200001037800000170 | 6500 | 2480 | 1.0根/盒
|  |  |  | 16 | 非顺应性外周动脉血管球囊扩张导管 | 适用于髂动脉、股动脉、髂股动脉、腘动脉、腘下动脉和肾动脉狭窄病变，以及自体或人工合成动静脉透析瘘管的阻塞性病变的治疗，也适用于外周动脉支架后扩张。 | 25-45080415 | 国械注准20203030698 | 否 | 单独收费 | C02061900200001037800000169 | 6500 | 2480 | 1.0根/盒
|  |  |  | 16 | 非顺应性外周动脉血管球囊扩张导管 | 适用于髂动脉、股动脉、髂股动脉、腘动脉、腘下动脉和肾动脉狭窄病变，以及自体或人工合成动静脉透析瘘管的阻塞性病变的治疗，也适用于外周动脉支架后扩张。 | 25-45060890 | 国械注准20203030698 | 否 | 单独收费 | C02061900200002037800000168 | 5500 | 2480 | 1.0根/盒
|  |  |  | 16 | 非顺应性外周动脉血管球囊扩张导管 | 适用于髂动脉、股动脉、髂股动脉、腘动脉、腘下动脉和肾动脉狭窄病变，以及自体或人工合成动静脉透析瘘管的阻塞性病变的治疗，也适用于外周动脉支架后扩张。 | 25-45060870 | 国械注准20203030698 | 否 | 单独收费 | C02061900200002037800000167 | 3800 | 2480 | 1.0根/盒
|  |  |  | 16 | 非顺应性外周动脉血管球囊扩张导管 | 适用于髂动脉、股动脉、髂股动脉、腘动脉、腘下动脉和肾动脉狭窄病变，以及自体或人工合成动静脉透析瘘管的阻塞性病变的治疗，也适用于外周动脉支架后扩张。 | 25-45060815 | 国械注准20203030698 | 否 | 单独收费 | C02061900200002037800000166 | 5500 | 2480 | 1.0根/盒
|  |  |  | 16 | 非顺应性外周动脉血管球囊扩张导管 | 适用于髂动脉、股动脉、髂股动脉、腘动脉、腘下动脉和肾动脉狭窄病变，以及自体或人工合成动静脉透析瘘管的阻塞性病变的治疗，也适用于外周动脉支架后扩张。 | 25-45060490 | 国械注准20203030698 | 否 | 单独收费 | C02061900200001037800000168 | 6500 | 2480 | 1.0根/盒
|  |  |  | 16 | 非顺应性外周动脉血管球囊扩张导管 | 适用于髂动脉、股动脉、髂股动脉、腘动脉、腘下动脉和肾动脉狭窄病变，以及自体或人工合成动静脉透析瘘管的阻塞性病变的治疗，也适用于外周动脉支架后扩张。 | 25-45060470 | 国械注准20203030698 | 否 | 单独收费 | C02061900200001037800000167 | 6500 | 2480 | 1.0根/盒
|  |  |  | 16 | 非顺应性外周动脉血管球囊扩张导管 | 适用于髂动脉、股动脉、髂股动脉、腘动脉、腘下动脉和肾动脉狭窄病变，以及自体或人工合成动静脉透析瘘管的阻塞性病变的治疗，也适用于外周动脉支架后扩张。 | 25-45060415 | 国械注准20203030698 | 否 | 单独收费 | C02061900200001037800000166 | 6500 | 2480 | 1.0根/盒
|  |  |  | 16 | 非顺应性外周动脉血管球囊扩张导管 | 适用于髂动脉、股动脉、髂股动脉、腘动脉、腘下动脉和肾动脉狭窄病变，以及自体或人工合成动静脉透析瘘管的阻塞性病变的治疗，也适用于外周动脉支架后扩张。 | 25-45040870 | 国械注准20203030698 | 否 | 单独收费 | C02061900200002037800000164 | 3800 | 2480 | 1.0根/盒
|  |  |  | 16 | 非顺应性外周动脉血管球囊扩张导管 | 适用于髂动脉、股动脉、髂股动脉、腘动脉、腘下动脉和肾动脉狭窄病变，以及自体或人工合成动静脉透析瘘管的阻塞性病变的治疗，也适用于外周动脉支架后扩张。 | 25-45040815 | 国械注准20203030698 | 否 | 单独收费 | C02061900200002037800000163 | 5500 | 2480 | 1.0根/盒
|  |  |  | 16 | 非顺应性外周动脉血管球囊扩张导管 | 适用于髂动脉、股动脉、髂股动脉、腘动脉、腘下动脉和肾动脉狭窄病变，以及自体或人工合成动静脉透析瘘管的阻塞性病变的治疗，也适用于外周动脉支架后扩张。 | 25-45040490 | 国械注准20203030698 | 否 | 单独收费 | C02061900200001037800000165 | 6500 | 2480 | 1.0根/盒
|  |  |  | 16 | 非顺应性外周动脉血管球囊扩张导管 | 适用于髂动脉、股动脉、髂股动脉、腘动脉、腘下动脉和肾动脉狭窄病变，以及自体或人工合成动静脉透析瘘管的阻塞性病变的治疗，也适用于外周动脉支架后扩张。 | 25-45040470 | 国械注准20203030698 | 否 | 单独收费 | C02061900200001037800000164 | 6500 | 2480 | 1.0根/盒
|  |  |  | 16 | 非顺应性外周动脉血管球囊扩张导管 | 适用于髂动脉、股动脉、髂股动脉、腘动脉、腘下动脉和肾动脉狭窄病变，以及自体或人工合成动静脉透析瘘管的阻塞性病变的治疗，也适用于外周动脉支架后扩张。 | 25-45040415 | 国械注准20203030698 | 否 | 单独收费 | C02061900200001037800000163 | 6500 | 2480 | 1.0根/盒
|  |  |  | 16 | 非顺应性外周动脉血管球囊扩张导管 | 适用于髂动脉、股动脉、髂股动脉、腘动脉、腘下动脉和肾动脉狭窄病变，以及自体或人工合成动静脉透析瘘管的阻塞性病变的治疗，也适用于外周动脉支架后扩张。 | 25-45030890 | 国械注准20203030698 | 否 | 单独收费 | C02061900200002037800000162 | 5500 | 2480 | 1.0根/盒
|  |  |  | 16 | 非顺应性外周动脉血管球囊扩张导管 | 适用于髂动脉、股动脉、髂股动脉、腘动脉、腘下动脉和肾动脉狭窄病变，以及自体或人工合成动静脉透析瘘管的阻塞性病变的治疗，也适用于外周动脉支架后扩张。 | 25-45030870 | 国械注准20203030698 | 否 | 单独收费 | C02061900200002037800000161 | 3800 | 2480 | 1.0根/盒
|  |  |  | 16 | 非顺应性外周动脉血管球囊扩张导管 | 适用于髂动脉、股动脉、髂股动脉、腘动脉、腘下动脉和肾动脉狭窄病变，以及自体或人工合成动静脉透析瘘管的阻塞性病变的治疗，也适用于外周动脉支架后扩张。 | 25-45030815 | 国械注准20203030698 | 否 | 单独收费 | C02061900200002037800000160 | 5500 | 2480 | 1.0根/盒
|  |  |  | 16 | 非顺应性外周动脉血管球囊扩张导管 | 适用于髂动脉、股动脉、髂股动脉、腘动脉、腘下动脉和肾动脉狭窄病变，以及自体或人工合成动静脉透析瘘管的阻塞性病变的治疗，也适用于外周动脉支架后扩张。 | 25-45030490 | 国械注准20203030698 | 否 | 单独收费 | C02061900200001037800000162 | 6500 | 2480 | 1.0根/盒
|  |  |  | 16 | 非顺应性外周动脉血管球囊扩张导管 | 适用于髂动脉、股动脉、髂股动脉、腘动脉、腘下动脉和肾动脉狭窄病变，以及自体或人工合成动静脉透析瘘管的阻塞性病变的治疗，也适用于外周动脉支架后扩张。 | 25-45030470 | 国械注准20203030698 | 否 | 单独收费 | C02061900200001037800000161 | 6500 | 2480 | 1.0根/盒
|  |  |  | 16 | 非顺应性外周动脉血管球囊扩张导管 | 适用于髂动脉、股动脉、髂股动脉、腘动脉、腘下动脉和肾动脉狭窄病变，以及自体或人工合成动静脉透析瘘管的阻塞性病变的治疗，也适用于外周动脉支架后扩张。 | 25-45030415 | 国械注准20203030698 | 否 | 单独收费 | C02061900200001037800000160 | 6500 | 2480 | 1.0根/盒
|  |  |  | 16 | 非顺应性外周动脉血管球囊扩张导管 | 适用于髂动脉、股动脉、髂股动脉、腘动脉、腘下动脉和肾动脉狭窄病变，以及自体或人工合成动静脉透析瘘管的阻塞性病变的治疗，也适用于外周动脉支架后扩张。 | 25-45020890 | 国械注准20203030698 | 否 | 单独收费 | C02061900200002037800000159 | 5500 | 2480 | 1.0根/盒
|  |  |  | 16 | 非顺应性外周动脉血管球囊扩张导管 | 适用于髂动脉、股动脉、髂股动脉、腘动脉、腘下动脉和肾动脉狭窄病变，以及自体或人工合成动静脉透析瘘管的阻塞性病变的治疗，也适用于外周动脉支架后扩张。 | 25-45020870 | 国械注准20203030698 | 否 | 单独收费 | C02061900200002037800000158 | 3800 | 2480 | 1.0根/盒
|  |  |  | 16 | 非顺应性外周动脉血管球囊扩张导管 | 适用于髂动脉、股动脉、髂股动脉、腘动脉、腘下动脉和肾动脉狭窄病变，以及自体或人工合成动静脉透析瘘管的阻塞性病变的治疗，也适用于外周动脉支架后扩张。 | 25-45020815 | 国械注准20203030698 | 否 | 单独收费 | C02061900200002037800000157 | 5500 | 2480 | 1.0根/盒
|  |  |  | 16 | 非顺应性外周动脉血管球囊扩张导管 | 适用于髂动脉、股动脉、髂股动脉、腘动脉、腘下动脉和肾动脉狭窄病变，以及自体或人工合成动静脉透析瘘管的阻塞性病变的治疗，也适用于外周动脉支架后扩张。 | 25-45010415 | 国械注准20203030698 | 否 | 单独收费 | C02061900200001037800000151 | 6500 | 2480 | 1.0根/盒
|  |  |  | 16 | 非顺应性外周动脉血管球囊扩张导管 | 适用于髂动脉、股动脉、髂股动脉、腘动脉、腘下动脉和肾动脉狭窄病变，以及自体或人工合成动静脉透析瘘管的阻塞性病变的治疗，也适用于外周动脉支架后扩张。 | 25-45020490 | 国械注准20203030698 | 否 | 单独收费 | C02061900200001037800000159 | 6500 | 2480 | 1.0根/盒
|  |  |  | 16 | 非顺应性外周动脉血管球囊扩张导管 | 适用于髂动脉、股动脉、髂股动脉、腘动脉、腘下动脉和肾动脉狭窄病变，以及自体或人工合成动静脉透析瘘管的阻塞性病变的治疗，也适用于外周动脉支架后扩张。 | 25-45020470 | 国械注准20203030698 | 否 | 单独收费 | C02061900200001037800000158 | 6500 | 2480 | 1.0根/盒
|  |  |  | 16 | 非顺应性外周动脉血管球囊扩张导管 | 适用于髂动脉、股动脉、髂股动脉、腘动脉、腘下动脉和肾动脉狭窄病变，以及自体或人工合成动静脉透析瘘管的阻塞性病变的治疗，也适用于外周动脉支架后扩张。 | 25-45020415 | 国械注准20203030698 | 否 | 单独收费 | C02061900200001037800000157 | 6500 | 2480 | 1.0根/盒
|  |  |  | 16 | 非顺应性外周动脉血管球囊扩张导管 | 适用于髂动脉、股动脉、髂股动脉、腘动脉、腘下动脉和肾动脉狭窄病变，以及自体或人工合成动静脉透析瘘管的阻塞性病变的治疗，也适用于外周动脉支架后扩张。 | 25-45015890 | 国械注准20203030698 | 否 | 单独收费 | C02061900200002037800000156 | 5500 | 2480 | 1.0根/盒
|  |  |  | 16 | 非顺应性外周动脉血管球囊扩张导管 | 适用于髂动脉、股动脉、髂股动脉、腘动脉、腘下动脉和肾动脉狭窄病变，以及自体或人工合成动静脉透析瘘管的阻塞性病变的治疗，也适用于外周动脉支架后扩张。 | 25-45015870 | 国械注准20203030698 | 否 | 单独收费 | C02061900200002037800000155 | 3800 | 2480 | 1.0根/盒
|  |  |  | 16 | 非顺应性外周动脉血管球囊扩张导管 | 适用于髂动脉、股动脉、髂股动脉、腘动脉、腘下动脉和肾动脉狭窄病变，以及自体或人工合成动静脉透析瘘管的阻塞性病变的治疗，也适用于外周动脉支架后扩张。 | 25-45015815 | 国械注准20203030698 | 否 | 单独收费 | C02061900200002037800000154 | 5500 | 2480 | 1.0根/盒
|  |  |  | 16 | 非顺应性外周动脉血管球囊扩张导管 | 适用于髂动脉、股动脉、髂股动脉、腘动脉、腘下动脉和肾动脉狭窄病变，以及自体或人工合成动静脉透析瘘管的阻塞性病变的治疗，也适用于外周动脉支架后扩张。 | 25-45015490 | 国械注准20203030698 | 否 | 单独收费 | C02061900200001037800000156 | 6500 | 2480 | 1.0根/盒
|  |  |  | 16 | 非顺应性外周动脉血管球囊扩张导管 | 适用于髂动脉、股动脉、髂股动脉、腘动脉、腘下动脉和肾动脉狭窄病变，以及自体或人工合成动静脉透析瘘管的阻塞性病变的治疗，也适用于外周动脉支架后扩张。 | 25-45015470 | 国械注准20203030698 | 否 | 单独收费 | C02061900200001037800000155 | 6500 | 2480 | 1.0根/盒
|  |  |  | 16 | 非顺应性外周动脉血管球囊扩张导管 | 适用于髂动脉、股动脉、髂股动脉、腘动脉、腘下动脉和肾动脉狭窄病变，以及自体或人工合成动静脉透析瘘管的阻塞性病变的治疗，也适用于外周动脉支架后扩张。 | 25-45015415 | 国械注准20203030698 | 否 | 单独收费 | C02061900200001037800000154 | 6500 | 2480 | 1.0根/盒
|  |  |  | 16 | 非顺应性外周动脉血管球囊扩张导管 | 适用于髂动脉、股动脉、髂股动脉、腘动脉、腘下动脉和肾动脉狭窄病变，以及自体或人工合成动静脉透析瘘管的阻塞性病变的治疗，也适用于外周动脉支架后扩张。 | 25-45010890 | 国械注准20203030698 | 否 | 单独收费 | C02061900200002037800000153 | 5500 | 2480 | 1.0根/盒
|  |  |  | 16 | 非顺应性外周动脉血管球囊扩张导管 | 适用于髂动脉、股动脉、髂股动脉、腘动脉、腘下动脉和肾动脉狭窄病变，以及自体或人工合成动静脉透析瘘管的阻塞性病变的治疗，也适用于外周动脉支架后扩张。 | 25-45010870 | 国械注准20203030698 | 否 | 单独收费 | C02061900200002037800000152 | 3800 | 2480 | 1.0根/盒
|  |  |  | 16 | 非顺应性外周动脉血管球囊扩张导管 | 适用于髂动脉、股动脉、髂股动脉、腘动脉、腘下动脉和肾动脉狭窄病变，以及自体或人工合成动静脉透析瘘管的阻塞性病变的治疗，也适用于外周动脉支架后扩张。 | 25-45010815 | 国械注准20203030698 | 否 | 单独收费 | C02061900200002037800000151 | 5500 | 2480 | 1.0根/盒
|  |  |  | 16 | 非顺应性外周动脉血管球囊扩张导管 | 适用于髂动脉、股动脉、髂股动脉、腘动脉、腘下动脉和肾动脉狭窄病变，以及自体或人工合成动静脉透析瘘管的阻塞性病变的治疗，也适用于外周动脉支架后扩张。 | 25-45010490 | 国械注准20203030698 | 否 | 单独收费 | C02061900200001037800000153 | 6500 | 2480 | 1.0根/盒
|  |  |  | 16 | 非顺应性外周动脉血管球囊扩张导管 | 适用于髂动脉、股动脉、髂股动脉、腘动脉、腘下动脉和肾动脉狭窄病变，以及自体或人工合成动静脉透析瘘管的阻塞性病变的治疗，也适用于外周动脉支架后扩张。 | 25-45010470 | 国械注准20203030698 | 否 | 单独收费 | C02061900200001037800000152 | 6500 | 2480 | 1.0根/盒
|  |  |  | 16 | 非顺应性外周动脉血管球囊扩张导管 | 适用于髂动脉、股动脉、髂股动脉、腘动脉、腘下动脉和肾动脉狭窄病变，以及自体或人工合成动静脉透析瘘管的阻塞性病变的治疗，也适用于外周动脉支架后扩张。 | 25-40150890 | 国械注准20203030698 | 否 | 单独收费 | C02061900200002037800000150 | 5500 | 2480 | 1.0根/盒
|  |  |  | 16 | 非顺应性外周动脉血管球囊扩张导管 | 适用于髂动脉、股动脉、髂股动脉、腘动脉、腘下动脉和肾动脉狭窄病变，以及自体或人工合成动静脉透析瘘管的阻塞性病变的治疗，也适用于外周动脉支架后扩张。 | 25-40150870 | 国械注准20203030698 | 否 | 单独收费 | C02061900200002037800000149 | 3800 | 2480 | 1.0根/盒
|  |  |  | 16 | 非顺应性外周动脉血管球囊扩张导管 | 适用于髂动脉、股动脉、髂股动脉、腘动脉、腘下动脉和肾动脉狭窄病变，以及自体或人工合成动静脉透析瘘管的阻塞性病变的治疗，也适用于外周动脉支架后扩张。 | 25-40150815 | 国械注准20203030698 | 否 | 单独收费 | C02061900200002037800000148 | 5500 | 2480 | 1.0根/盒
|  |  |  | 16 | 非顺应性外周动脉血管球囊扩张导管 | 适用于髂动脉、股动脉、髂股动脉、腘动脉、腘下动脉和肾动脉狭窄病变，以及自体或人工合成动静脉透析瘘管的阻塞性病变的治疗，也适用于外周动脉支架后扩张。 | 25-40150490 | 国械注准20203030698 | 否 | 单独收费 | C02061900200001037800000150 | 6500 | 2480 | 1.0根/盒
|  |  |  | 16 | 非顺应性外周动脉血管球囊扩张导管 | 适用于髂动脉、股动脉、髂股动脉、腘动脉、腘下动脉和肾动脉狭窄病变，以及自体或人工合成动静脉透析瘘管的阻塞性病变的治疗，也适用于外周动脉支架后扩张。 | 25-40150470 | 国械注准20203030698 | 否 | 单独收费 | C02061900200001037800000149 | 6500 | 2480 | 1.0根/盒
|  |  |  | 16 | 非顺应性外周动脉血管球囊扩张导管 | 适用于髂动脉、股动脉、髂股动脉、腘动脉、腘下动脉和肾动脉狭窄病变，以及自体或人工合成动静脉透析瘘管的阻塞性病变的治疗，也适用于外周动脉支架后扩张。 | 25-40150415 | 国械注准20203030698 | 否 | 单独收费 | C02061900200001037800000148 | 6500 | 2480 | 1.0根/盒
|  |  |  | 16 | 非顺应性外周动脉血管球囊扩张导管 | 适用于髂动脉、股动脉、髂股动脉、腘动脉、腘下动脉和肾动脉狭窄病变，以及自体或人工合成动静脉透析瘘管的阻塞性病变的治疗，也适用于外周动脉支架后扩张。 | 25-40120890 | 国械注准20203030698 | 否 | 单独收费 | C02061900200002037800000147 | 5500 | 2480 | 1.0根/盒
|  |  |  | 16 | 非顺应性外周动脉血管球囊扩张导管 | 适用于髂动脉、股动脉、髂股动脉、腘动脉、腘下动脉和肾动脉狭窄病变，以及自体或人工合成动静脉透析瘘管的阻塞性病变的治疗，也适用于外周动脉支架后扩张。 | 25-40120870 | 国械注准20203030698 | 否 | 单独收费 | C02061900200002037800000146 | 3800 | 2480 | 1.0根/盒
|  |  |  | 16 | 非顺应性外周动脉血管球囊扩张导管 | 适用于髂动脉、股动脉、髂股动脉、腘动脉、腘下动脉和肾动脉狭窄病变，以及自体或人工合成动静脉透析瘘管的阻塞性病变的治疗，也适用于外周动脉支架后扩张。 | 25-40120815 | 国械注准20203030698 | 否 | 单独收费 | C02061900200002037800000145 | 5500 | 2480 | 1.0根/盒
|  |  |  | 16 | 非顺应性外周动脉血管球囊扩张导管 | 适用于髂动脉、股动脉、髂股动脉、腘动脉、腘下动脉和肾动脉狭窄病变，以及自体或人工合成动静脉透析瘘管的阻塞性病变的治疗，也适用于外周动脉支架后扩张。 | 25-40120490 | 国械注准20203030698 | 否 | 单独收费 | C02061900200001037800000147 | 6500 | 2480 | 1.0根/盒
|  |  |  | 16 | 非顺应性外周动脉血管球囊扩张导管 | 适用于髂动脉、股动脉、髂股动脉、腘动脉、腘下动脉和肾动脉狭窄病变，以及自体或人工合成动静脉透析瘘管的阻塞性病变的治疗，也适用于外周动脉支架后扩张。 | 25-40120470 | 国械注准20203030698 | 否 | 单独收费 | C02061900200001037800000146 | 6500 | 2480 | 1.0根/盒
|  |  |  | 16 | 非顺应性外周动脉血管球囊扩张导管 | 适用于髂动脉、股动脉、髂股动脉、腘动脉、腘下动脉和肾动脉狭窄病变，以及自体或人工合成动静脉透析瘘管的阻塞性病变的治疗，也适用于外周动脉支架后扩张。 | 25-40120415 | 国械注准20203030698 | 否 | 单独收费 | C02061900200001037800000145 | 6500 | 2480 | 1.0根/盒
|  |  |  | 16 | 非顺应性外周动脉血管球囊扩张导管 | 适用于髂动脉、股动脉、髂股动脉、腘动脉、腘下动脉和肾动脉狭窄病变，以及自体或人工合成动静脉透析瘘管的阻塞性病变的治疗，也适用于外周动脉支架后扩张。 | 25-40100890 | 国械注准20203030698 | 否 | 单独收费 | C02061900200002037800000144 | 5500 | 2480 | 1.0根/盒
|  |  |  | 16 | 非顺应性外周动脉血管球囊扩张导管 | 适用于髂动脉、股动脉、髂股动脉、腘动脉、腘下动脉和肾动脉狭窄病变，以及自体或人工合成动静脉透析瘘管的阻塞性病变的治疗，也适用于外周动脉支架后扩张。 | 25-40100870 | 国械注准20203030698 | 否 | 单独收费 | C02061900200002037800000143 | 3800 | 2480 | 1.0根/盒
|  |  |  | 16 | 非顺应性外周动脉血管球囊扩张导管 | 适用于髂动脉、股动脉、髂股动脉、腘动脉、腘下动脉和肾动脉狭窄病变，以及自体或人工合成动静脉透析瘘管的阻塞性病变的治疗，也适用于外周动脉支架后扩张。 | 25-40100815 | 国械注准20203030698 | 否 | 单独收费 | C02061900200002037800000142 | 5500 | 2480 | 1.0根/盒
|  |  |  | 16 | 非顺应性外周动脉血管球囊扩张导管 | 适用于髂动脉、股动脉、髂股动脉、腘动脉、腘下动脉和肾动脉狭窄病变，以及自体或人工合成动静脉透析瘘管的阻塞性病变的治疗，也适用于外周动脉支架后扩张。 | 25-40100490 | 国械注准20203030698 | 否 | 单独收费 | C02061900200001037800000144 | 6500 | 2480 | 1.0根/盒
|  |  |  | 16 | 非顺应性外周动脉血管球囊扩张导管 | 适用于髂动脉、股动脉、髂股动脉、腘动脉、腘下动脉和肾动脉狭窄病变，以及自体或人工合成动静脉透析瘘管的阻塞性病变的治疗，也适用于外周动脉支架后扩张。 | 25-40100470 | 国械注准20203030698 | 否 | 单独收费 | C02061900200001037800000143 | 6500 | 2480 | 1.0根/盒
|  |  |  | 16 | 非顺应性外周动脉血管球囊扩张导管 | 适用于髂动脉、股动脉、髂股动脉、腘动脉、腘下动脉和肾动脉狭窄病变，以及自体或人工合成动静脉透析瘘管的阻塞性病变的治疗，也适用于外周动脉支架后扩张。 | 25-40100415 | 国械注准20203030698 | 否 | 单独收费 | C02061900200001037800000142 | 6500 | 2480 | 1.0根/盒
|  |  |  | 16 | 非顺应性外周动脉血管球囊扩张导管 | 适用于髂动脉、股动脉、髂股动脉、腘动脉、腘下动脉和肾动脉狭窄病变，以及自体或人工合成动静脉透析瘘管的阻塞性病变的治疗，也适用于外周动脉支架后扩张。 | 25-40080890 | 国械注准20203030698 | 否 | 单独收费 | C02061900200002037800000141 | 5500 | 2480 | 1.0根/盒
|  |  |  | 16 | 非顺应性外周动脉血管球囊扩张导管 | 适用于髂动脉、股动脉、髂股动脉、腘动脉、腘下动脉和肾动脉狭窄病变，以及自体或人工合成动静脉透析瘘管的阻塞性病变的治疗，也适用于外周动脉支架后扩张。 | 25-40080870 | 国械注准20203030698 | 否 | 单独收费 | C02061900200002037800000140 | 3800 | 2480 | 1.0根/盒
|  |  |  | 16 | 非顺应性外周动脉血管球囊扩张导管 | 适用于髂动脉、股动脉、髂股动脉、腘动脉、腘下动脉和肾动脉狭窄病变，以及自体或人工合成动静脉透析瘘管的阻塞性病变的治疗，也适用于外周动脉支架后扩张。 | 25-40080815 | 国械注准20203030698 | 否 | 单独收费 | C02061900200002037800000139 | 5500 | 2480 | 1.0根/盒
|  |  |  | 16 | 非顺应性外周动脉血管球囊扩张导管 | 适用于髂动脉、股动脉、髂股动脉、腘动脉、腘下动脉和肾动脉狭窄病变，以及自体或人工合成动静脉透析瘘管的阻塞性病变的治疗，也适用于外周动脉支架后扩张。 | 25-40080490 | 国械注准20203030698 | 否 | 单独收费 | C02061900200001037800000141 | 6500 | 2480 | 1.0根/盒
|  |  |  | 16 | 非顺应性外周动脉血管球囊扩张导管 | 适用于髂动脉、股动脉、髂股动脉、腘动脉、腘下动脉和肾动脉狭窄病变，以及自体或人工合成动静脉透析瘘管的阻塞性病变的治疗，也适用于外周动脉支架后扩张。 | 25-40080470 | 国械注准20203030698 | 否 | 单独收费 | C02061900200001037800000140 | 6500 | 2480 | 1.0根/盒
|  |  |  | 16 | 非顺应性外周动脉血管球囊扩张导管 | 适用于髂动脉、股动脉、髂股动脉、腘动脉、腘下动脉和肾动脉狭窄病变，以及自体或人工合成动静脉透析瘘管的阻塞性病变的治疗，也适用于外周动脉支架后扩张。 | 25-40080415 | 国械注准20203030698 | 否 | 单独收费 | C02061900200001037800000139 | 6500 | 2480 | 1.0根/盒
|  |  |  | 16 | 非顺应性外周动脉血管球囊扩张导管 | 适用于髂动脉、股动脉、髂股动脉、腘动脉、腘下动脉和肾动脉狭窄病变，以及自体或人工合成动静脉透析瘘管的阻塞性病变的治疗，也适用于外周动脉支架后扩张。 | 25-40060890 | 国械注准20203030698 | 否 | 单独收费 | C02061900200002037800000138 | 5500 | 2480 | 1.0根/盒
|  |  |  | 16 | 非顺应性外周动脉血管球囊扩张导管 | 适用于髂动脉、股动脉、髂股动脉、腘动脉、腘下动脉和肾动脉狭窄病变，以及自体或人工合成动静脉透析瘘管的阻塞性病变的治疗，也适用于外周动脉支架后扩张。 | 25-40060870 | 国械注准20203030698 | 否 | 单独收费 | C02061900200002037800000137 | 3800 | 2480 | 1.0根/盒
|  |  |  | 16 | 非顺应性外周动脉血管球囊扩张导管 | 适用于髂动脉、股动脉、髂股动脉、腘动脉、腘下动脉和肾动脉狭窄病变，以及自体或人工合成动静脉透析瘘管的阻塞性病变的治疗，也适用于外周动脉支架后扩张。 | 25-40060815 | 国械注准20203030698 | 否 | 单独收费 | C02061900200002037800000136 | 5500 | 2480 | 1.0根/盒
|  |  |  | 16 | 非顺应性外周动脉血管球囊扩张导管 | 适用于髂动脉、股动脉、髂股动脉、腘动脉、腘下动脉和肾动脉狭窄病变，以及自体或人工合成动静脉透析瘘管的阻塞性病变的治疗，也适用于外周动脉支架后扩张。 | 25-40060490 | 国械注准20203030698 | 否 | 单独收费 | C02061900200001037800000138 | 6500 | 2480 | 1.0根/盒
|  |  |  | 16 | 非顺应性外周动脉血管球囊扩张导管 | 适用于髂动脉、股动脉、髂股动脉、腘动脉、腘下动脉和肾动脉狭窄病变，以及自体或人工合成动静脉透析瘘管的阻塞性病变的治疗，也适用于外周动脉支架后扩张。 | 25-40060470 | 国械注准20203030698 | 否 | 单独收费 | C02061900200001037800000137 | 6500 | 2480 | 1.0根/盒
|  |  |  | 16 | 非顺应性外周动脉血管球囊扩张导管 | 适用于髂动脉、股动脉、髂股动脉、腘动脉、腘下动脉和肾动脉狭窄病变，以及自体或人工合成动静脉透析瘘管的阻塞性病变的治疗，也适用于外周动脉支架后扩张。 | 25-40060415 | 国械注准20203030698 | 否 | 单独收费 | C02061900200001037800000136 | 6500 | 2480 | 1.0根/盒
|  |  |  | 16 | 非顺应性外周动脉血管球囊扩张导管 | 适用于髂动脉、股动脉、髂股动脉、腘动脉、腘下动脉和肾动脉狭窄病变，以及自体或人工合成动静脉透析瘘管的阻塞性病变的治疗，也适用于外周动脉支架后扩张。 | 25-40040890 | 国械注准20203030698 | 否 | 单独收费 | C02061900200002037800000135 | 5500 | 2480 | 1.0根/盒
|  |  |  | 16 | 非顺应性外周动脉血管球囊扩张导管 | 适用于髂动脉、股动脉、髂股动脉、腘动脉、腘下动脉和肾动脉狭窄病变，以及自体或人工合成动静脉透析瘘管的阻塞性病变的治疗，也适用于外周动脉支架后扩张。 | 25-40040870 | 国械注准20203030698 | 否 | 单独收费 | C02061900200002037800000134 | 3800 | 2480 | 1.0根/盒
|  |  |  | 16 | 非顺应性外周动脉血管球囊扩张导管 | 适用于髂动脉、股动脉、髂股动脉、腘动脉、腘下动脉和肾动脉狭窄病变，以及自体或人工合成动静脉透析瘘管的阻塞性病变的治疗，也适用于外周动脉支架后扩张。 | 25-40040815 | 国械注准20203030698 | 否 | 单独收费 | C02061900200002037800000133 | 5500 | 2480 | 1.0根/盒
|  |  |  | 16 | 非顺应性外周动脉血管球囊扩张导管 | 适用于髂动脉、股动脉、髂股动脉、腘动脉、腘下动脉和肾动脉狭窄病变，以及自体或人工合成动静脉透析瘘管的阻塞性病变的治疗，也适用于外周动脉支架后扩张。 | 25-40040490 | 国械注准20203030698 | 否 | 单独收费 | C02061900200001037800000135 | 6500 | 2480 | 1.0根/盒
|  |  |  | 16 | 非顺应性外周动脉血管球囊扩张导管 | 适用于髂动脉、股动脉、髂股动脉、腘动脉、腘下动脉和肾动脉狭窄病变，以及自体或人工合成动静脉透析瘘管的阻塞性病变的治疗，也适用于外周动脉支架后扩张。 | 25-40040470 | 国械注准20203030698 | 否 | 单独收费 | C02061900200001037800000134 | 6500 | 2480 | 1.0根/盒
|  |  |  | 16 | 非顺应性外周动脉血管球囊扩张导管 | 适用于髂动脉、股动脉、髂股动脉、腘动脉、腘下动脉和肾动脉狭窄病变，以及自体或人工合成动静脉透析瘘管的阻塞性病变的治疗，也适用于外周动脉支架后扩张。 | 25-40040415 | 国械注准20203030698 | 否 | 单独收费 | C02061900200001037800000133 | 6500 | 2480 | 1.0根/盒
|  |  |  | 16 | 非顺应性外周动脉血管球囊扩张导管 | 适用于髂动脉、股动脉、髂股动脉、腘动脉、腘下动脉和肾动脉狭窄病变，以及自体或人工合成动静脉透析瘘管的阻塞性病变的治疗，也适用于外周动脉支架后扩张。 | 25-40030890 | 国械注准20203030698 | 否 | 单独收费 | C02061900200002037800000132 | 5500 | 2480 | 1.0根/盒
|  |  |  | 16 | 非顺应性外周动脉血管球囊扩张导管 | 适用于髂动脉、股动脉、髂股动脉、腘动脉、腘下动脉和肾动脉狭窄病变，以及自体或人工合成动静脉透析瘘管的阻塞性病变的治疗，也适用于外周动脉支架后扩张。 | 25-40030870 | 国械注准20203030698 | 否 | 单独收费 | C02061900200002037800000131 | 3800 | 2480 | 1.0根/盒
|  |  |  | 16 | 非顺应性外周动脉血管球囊扩张导管 | 适用于髂动脉、股动脉、髂股动脉、腘动脉、腘下动脉和肾动脉狭窄病变，以及自体或人工合成动静脉透析瘘管的阻塞性病变的治疗，也适用于外周动脉支架后扩张。 | 25-40030815 | 国械注准20203030698 | 否 | 单独收费 | C02061900200002037800000130 | 5500 | 2480 | 1.0根/盒
|  |  |  | 16 | 非顺应性外周动脉血管球囊扩张导管 | 适用于髂动脉、股动脉、髂股动脉、腘动脉、腘下动脉和肾动脉狭窄病变，以及自体或人工合成动静脉透析瘘管的阻塞性病变的治疗，也适用于外周动脉支架后扩张。 | 25-40030490 | 国械注准20203030698 | 否 | 单独收费 | C02061900200001037800000132 | 6500 | 2480 | 1.0根/盒
|  |  |  | 16 | 非顺应性外周动脉血管球囊扩张导管 | 适用于髂动脉、股动脉、髂股动脉、腘动脉、腘下动脉和肾动脉狭窄病变，以及自体或人工合成动静脉透析瘘管的阻塞性病变的治疗，也适用于外周动脉支架后扩张。 | 25-40030470 | 国械注准20203030698 | 否 | 单独收费 | C02061900200001037800000131 | 6500 | 2480 | 1.0根/盒
|  |  |  | 16 | 非顺应性外周动脉血管球囊扩张导管 | 适用于髂动脉、股动脉、髂股动脉、腘动脉、腘下动脉和肾动脉狭窄病变，以及自体或人工合成动静脉透析瘘管的阻塞性病变的治疗，也适用于外周动脉支架后扩张。 | 25-40030415 | 国械注准20203030698 | 否 | 单独收费 | C02061900200001037800000130 | 6500 | 2480 | 1.0根/盒
|  |  |  | 16 | 非顺应性外周动脉血管球囊扩张导管 | 适用于髂动脉、股动脉、髂股动脉、腘动脉、腘下动脉和肾动脉狭窄病变，以及自体或人工合成动静脉透析瘘管的阻塞性病变的治疗，也适用于外周动脉支架后扩张。 | 25-40020890 | 国械注准20203030698 | 否 | 单独收费 | C02061900200002037800000129 | 5500 | 2480 | 1.0根/盒
|  |  |  | 16 | 非顺应性外周动脉血管球囊扩张导管 | 适用于髂动脉、股动脉、髂股动脉、腘动脉、腘下动脉和肾动脉狭窄病变，以及自体或人工合成动静脉透析瘘管的阻塞性病变的治疗，也适用于外周动脉支架后扩张。 | 25-40020870 | 国械注准20203030698 | 否 | 单独收费 | C02061900200002037800000128 | 3800 | 2480 | 1.0根/盒
|  |  |  | 16 | 非顺应性外周动脉血管球囊扩张导管 | 适用于髂动脉、股动脉、髂股动脉、腘动脉、腘下动脉和肾动脉狭窄病变，以及自体或人工合成动静脉透析瘘管的阻塞性病变的治疗，也适用于外周动脉支架后扩张。 | 25-40020815 | 国械注准20203030698 | 否 | 单独收费 | C02061900200002037800000127 | 5500 | 2480 | 1.0根/盒
|  |  |  | 16 | 非顺应性外周动脉血管球囊扩张导管 | 适用于髂动脉、股动脉、髂股动脉、腘动脉、腘下动脉和肾动脉狭窄病变，以及自体或人工合成动静脉透析瘘管的阻塞性病变的治疗，也适用于外周动脉支架后扩张。 | 25-40020490 | 国械注准20203030698 | 否 | 单独收费 | C02061900200001037800000129 | 6500 | 2480 | 1.0根/盒
|  |  |  | 16 | 非顺应性外周动脉血管球囊扩张导管 | 适用于髂动脉、股动脉、髂股动脉、腘动脉、腘下动脉和肾动脉狭窄病变，以及自体或人工合成动静脉透析瘘管的阻塞性病变的治疗，也适用于外周动脉支架后扩张。 | 25-40020470 | 国械注准20203030698 | 否 | 单独收费 | C02061900200001037800000128 | 6500 | 2480 | 1.0根/盒
|  |  |  | 16 | 非顺应性外周动脉血管球囊扩张导管 | 适用于髂动脉、股动脉、髂股动脉、腘动脉、腘下动脉和肾动脉狭窄病变，以及自体或人工合成动静脉透析瘘管的阻塞性病变的治疗，也适用于外周动脉支架后扩张。 | 25-40020415 | 国械注准20203030698 | 否 | 单独收费 | C02061900200001037800000127 | 6500 | 2480 | 1.0根/盒
|  |  |  | 16 | 非顺应性外周动脉血管球囊扩张导管 | 适用于髂动脉、股动脉、髂股动脉、腘动脉、腘下动脉和肾动脉狭窄病变，以及自体或人工合成动静脉透析瘘管的阻塞性病变的治疗，也适用于外周动脉支架后扩张。 | 25-40015890 | 国械注准20203030698 | 否 | 单独收费 | C02061900200002037800000126 | 5500 | 2480 | 1.0根/盒
|  |  |  | 16 | 非顺应性外周动脉血管球囊扩张导管 | 适用于髂动脉、股动脉、髂股动脉、腘动脉、腘下动脉和肾动脉狭窄病变，以及自体或人工合成动静脉透析瘘管的阻塞性病变的治疗，也适用于外周动脉支架后扩张。 | 25-40015870 | 国械注准20203030698 | 否 | 单独收费 | C02061900200002037800000125 | 3800 | 2480 | 1.0根/盒
|  |  |  | 16 | 非顺应性外周动脉血管球囊扩张导管 | 适用于髂动脉、股动脉、髂股动脉、腘动脉、腘下动脉和肾动脉狭窄病变，以及自体或人工合成动静脉透析瘘管的阻塞性病变的治疗，也适用于外周动脉支架后扩张。 | 25-40015815 | 国械注准20203030698 | 否 | 单独收费 | C02061900200002037800000124 | 5500 | 2480 | 1.0根/盒
|  |  |  | 16 | 非顺应性外周动脉血管球囊扩张导管 | 适用于髂动脉、股动脉、髂股动脉、腘动脉、腘下动脉和肾动脉狭窄病变，以及自体或人工合成动静脉透析瘘管的阻塞性病变的治疗，也适用于外周动脉支架后扩张。 | 25-40015490 | 国械注准20203030698 | 否 | 单独收费 | C02061900200001037800000126 | 6500 | 2480 | 1.0根/盒
|  |  |  | 16 | 非顺应性外周动脉血管球囊扩张导管 | 适用于髂动脉、股动脉、髂股动脉、腘动脉、腘下动脉和肾动脉狭窄病变，以及自体或人工合成动静脉透析瘘管的阻塞性病变的治疗，也适用于外周动脉支架后扩张。 | 25-40015470 | 国械注准20203030698 | 否 | 单独收费 | C02061900200001037800000125 | 6500 | 2480 | 1.0根/盒
|  |  |  | 16 | 非顺应性外周动脉血管球囊扩张导管 | 适用于髂动脉、股动脉、髂股动脉、腘动脉、腘下动脉和肾动脉狭窄病变，以及自体或人工合成动静脉透析瘘管的阻塞性病变的治疗，也适用于外周动脉支架后扩张。 | 25-40015415 | 国械注准20203030698 | 否 | 单独收费 | C02061900200001037800000124 | 6500 | 2480 | 1.0根/盒
|  |  |  | 16 | 非顺应性外周动脉血管球囊扩张导管 | 适用于髂动脉、股动脉、髂股动脉、腘动脉、腘下动脉和肾动脉狭窄病变，以及自体或人工合成动静脉透析瘘管的阻塞性病变的治疗，也适用于外周动脉支架后扩张。 | 25-40010890 | 国械注准20203030698 | 否 | 单独收费 | C02061900200002037800000123 | 5500 | 2480 | 1.0根/盒
|  |  |  | 16 | 非顺应性外周动脉血管球囊扩张导管 | 适用于髂动脉、股动脉、髂股动脉、腘动脉、腘下动脉和肾动脉狭窄病变，以及自体或人工合成动静脉透析瘘管的阻塞性病变的治疗，也适用于外周动脉支架后扩张。 | 25-40010870 | 国械注准20203030698 | 否 | 单独收费 | C02061900200002037800000122 | 3800 | 2480 | 1.0根/盒
|  |  |  | 16 | 非顺应性外周动脉血管球囊扩张导管 | 适用于髂动脉、股动脉、髂股动脉、腘动脉、腘下动脉和肾动脉狭窄病变，以及自体或人工合成动静脉透析瘘管的阻塞性病变的治疗，也适用于外周动脉支架后扩张。 | 25-40010815 | 国械注准20203030698 | 否 | 单独收费 | C02061900200002037800000121 | 5500 | 2480 | 1.0根/盒
|  |  |  | 16 | 非顺应性外周动脉血管球囊扩张导管 | 适用于髂动脉、股动脉、髂股动脉、腘动脉、腘下动脉和肾动脉狭窄病变，以及自体或人工合成动静脉透析瘘管的阻塞性病变的治疗，也适用于外周动脉支架后扩张。 | 25-40010490 | 国械注准20203030698 | 否 | 单独收费 | C02061900200001037800000123 | 6500 | 2480 | 1.0根/盒
|  |  |  | 16 | 非顺应性外周动脉血管球囊扩张导管 | 适用于髂动脉、股动脉、髂股动脉、腘动脉、腘下动脉和肾动脉狭窄病变，以及自体或人工合成动静脉透析瘘管的阻塞性病变的治疗，也适用于外周动脉支架后扩张。 | 25-40010470 | 国械注准20203030698 | 否 | 单独收费 | C02061900200001037800000122 | 6500 | 2480 | 1.0根/盒
|  |  |  | 16 | 非顺应性外周动脉血管球囊扩张导管 | 适用于髂动脉、股动脉、髂股动脉、腘动脉、腘下动脉和肾动脉狭窄病变，以及自体或人工合成动静脉透析瘘管的阻塞性病变的治疗，也适用于外周动脉支架后扩张。 | 25-40010415 | 国械注准20203030698 | 否 | 单独收费 | C02061900200001037800000121 | 6500 | 2480 | 1.0根/盒
|  |  |  | 16 | 非顺应性外周动脉血管球囊扩张导管 | 适用于髂动脉、股动脉、髂股动脉、腘动脉、腘下动脉和肾动脉狭窄病变，以及自体或人工合成动静脉透析瘘管的阻塞性病变的治疗，也适用于外周动脉支架后扩张。 | 25-35150890 | 国械注准20203030698 | 否 | 单独收费 | C02061900200002037800000120 | 5500 | 2480 | 1.0根/盒
|  |  |  | 16 | 非顺应性外周动脉血管球囊扩张导管 | 适用于髂动脉、股动脉、髂股动脉、腘动脉、腘下动脉和肾动脉狭窄病变，以及自体或人工合成动静脉透析瘘管的阻塞性病变的治疗，也适用于外周动脉支架后扩张。 | 25-35150870 | 国械注准20203030698 | 否 | 单独收费 | C02061900200002037800000119 | 3800 | 2480 | 1.0根/盒
|  |  |  | 16 | 非顺应性外周动脉血管球囊扩张导管 | 适用于髂动脉、股动脉、髂股动脉、腘动脉、腘下动脉和肾动脉狭窄病变，以及自体或人工合成动静脉透析瘘管的阻塞性病变的治疗，也适用于外周动脉支架后扩张。 | 25-35150815 | 国械注准20203030698 | 否 | 单独收费 | C02061900200002037800000118 | 5500 | 2480 | 1.0根/盒
|  |  |  | 16 | 非顺应性外周动脉血管球囊扩张导管 | 适用于髂动脉、股动脉、髂股动脉、腘动脉、腘下动脉和肾动脉狭窄病变，以及自体或人工合成动静脉透析瘘管的阻塞性病变的治疗，也适用于外周动脉支架后扩张。 | 25-35150490 | 国械注准20203030698 | 否 | 单独收费 | C02061900200001037800000120 | 6500 | 2480 | 1.0根/盒
|  |  |  | 16 | 非顺应性外周动脉血管球囊扩张导管 | 适用于髂动脉、股动脉、髂股动脉、腘动脉、腘下动脉和肾动脉狭窄病变，以及自体或人工合成动静脉透析瘘管的阻塞性病变的治疗，也适用于外周动脉支架后扩张。 | 25-35150470 | 国械注准20203030698 | 否 | 单独收费 | C02061900200001037800000119 | 6500 | 2480 | 1.0根/盒
|  |  |  | 16 | 非顺应性外周动脉血管球囊扩张导管 | 适用于髂动脉、股动脉、髂股动脉、腘动脉、腘下动脉和肾动脉狭窄病变，以及自体或人工合成动静脉透析瘘管的阻塞性病变的治疗，也适用于外周动脉支架后扩张。 | 25-35150415 | 国械注准20203030698 | 否 | 单独收费 | C02061900200001037800000118 | 6500 | 2480 | 1.0根/盒
|  |  |  | 16 | 非顺应性外周动脉血管球囊扩张导管 | 适用于髂动脉、股动脉、髂股动脉、腘动脉、腘下动脉和肾动脉狭窄病变，以及自体或人工合成动静脉透析瘘管的阻塞性病变的治疗，也适用于外周动脉支架后扩张。 | 25-35120890 | 国械注准20203030698 | 否 | 单独收费 | C02061900200002037800000117 | 5500 | 2480 | 1.0根/盒
|  |  |  | 16 | 非顺应性外周动脉血管球囊扩张导管 | 适用于髂动脉、股动脉、髂股动脉、腘动脉、腘下动脉和肾动脉狭窄病变，以及自体或人工合成动静脉透析瘘管的阻塞性病变的治疗，也适用于外周动脉支架后扩张。 | 25-35120870 | 国械注准20203030698 | 否 | 单独收费 | C02061900200002037800000116 | 3800 | 2480 | 1.0根/盒
|  |  |  | 16 | 非顺应性外周动脉血管球囊扩张导管 | 适用于髂动脉、股动脉、髂股动脉、腘动脉、腘下动脉和肾动脉狭窄病变，以及自体或人工合成动静脉透析瘘管的阻塞性病变的治疗，也适用于外周动脉支架后扩张。 | 25-35120815 | 国械注准20203030698 | 否 | 单独收费 | C02061900200002037800000115 | 5500 | 2480 | 1.0根/盒
|  |  |  | 16 | 非顺应性外周动脉血管球囊扩张导管 | 适用于髂动脉、股动脉、髂股动脉、腘动脉、腘下动脉和肾动脉狭窄病变，以及自体或人工合成动静脉透析瘘管的阻塞性病变的治疗，也适用于外周动脉支架后扩张。 | 25-35120490 | 国械注准20203030698 | 否 | 单独收费 | C02061900200001037800000117 | 6500 | 2480 | 1.0根/盒
|  |  |  | 16 | 非顺应性外周动脉血管球囊扩张导管 | 适用于髂动脉、股动脉、髂股动脉、腘动脉、腘下动脉和肾动脉狭窄病变，以及自体或人工合成动静脉透析瘘管的阻塞性病变的治疗，也适用于外周动脉支架后扩张。 | 25-35120470 | 国械注准20203030698 | 否 | 单独收费 | C02061900200001037800000116 | 6500 | 2480 | 1.0根/盒
|  |  |  | 16 | 非顺应性外周动脉血管球囊扩张导管 | 适用于髂动脉、股动脉、髂股动脉、腘动脉、腘下动脉和肾动脉狭窄病变，以及自体或人工合成动静脉透析瘘管的阻塞性病变的治疗，也适用于外周动脉支架后扩张。 | 25-35120415 | 国械注准20203030698 | 否 | 单独收费 | C02061900200001037800000115 | 6500 | 2480 | 1.0根/盒
|  |  |  | 16 | 非顺应性外周动脉血管球囊扩张导管 | 适用于髂动脉、股动脉、髂股动脉、腘动脉、腘下动脉和肾动脉狭窄病变，以及自体或人工合成动静脉透析瘘管的阻塞性病变的治疗，也适用于外周动脉支架后扩张。 | 25-35100890 | 国械注准20203030698 | 否 | 单独收费 | C02061900200002037800000114 | 5500 | 2480 | 1.0根/盒
|  |  |  | 16 | 非顺应性外周动脉血管球囊扩张导管 | 适用于髂动脉、股动脉、髂股动脉、腘动脉、腘下动脉和肾动脉狭窄病变，以及自体或人工合成动静脉透析瘘管的阻塞性病变的治疗，也适用于外周动脉支架后扩张。 | 25-35100870 | 国械注准20203030698 | 否 | 单独收费 | C02061900200002037800000113 | 3800 | 2480 | 1.0根/盒
|  |  |  | 16 | 非顺应性外周动脉血管球囊扩张导管 | 适用于髂动脉、股动脉、髂股动脉、腘动脉、腘下动脉和肾动脉狭窄病变，以及自体或人工合成动静脉透析瘘管的阻塞性病变的治疗，也适用于外周动脉支架后扩张。 | 25-35100815 | 国械注准20203030698 | 否 | 单独收费 | C02061900200002037800000112 | 5500 | 2480 | 1.0根/盒
|  |  |  | 16 | 非顺应性外周动脉血管球囊扩张导管 | 适用于髂动脉、股动脉、髂股动脉、腘动脉、腘下动脉和肾动脉狭窄病变，以及自体或人工合成动静脉透析瘘管的阻塞性病变的治疗，也适用于外周动脉支架后扩张。 | 25-35100490 | 国械注准20203030698 | 否 | 单独收费 | C02061900200001037800000114 | 6500 | 2480 | 1.0根/盒
|  |  |  | 16 | 非顺应性外周动脉血管球囊扩张导管 | 适用于髂动脉、股动脉、髂股动脉、腘动脉、腘下动脉和肾动脉狭窄病变，以及自体或人工合成动静脉透析瘘管的阻塞性病变的治疗，也适用于外周动脉支架后扩张。 | 25-35100470 | 国械注准20203030698 | 否 | 单独收费 | C02061900200001037800000113 | 6500 | 2480 | 1.0根/盒
|  |  |  | 16 | 非顺应性外周动脉血管球囊扩张导管 | 适用于髂动脉、股动脉、髂股动脉、腘动脉、腘下动脉和肾动脉狭窄病变，以及自体或人工合成动静脉透析瘘管的阻塞性病变的治疗，也适用于外周动脉支架后扩张。 | 25-35100415 | 国械注准20203030698 | 否 | 单独收费 | C02061900200001037800000112 | 6500 | 2480 | 1.0根/盒
|  |  |  | 16 | 非顺应性外周动脉血管球囊扩张导管 | 适用于髂动脉、股动脉、髂股动脉、腘动脉、腘下动脉和肾动脉狭窄病变，以及自体或人工合成动静脉透析瘘管的阻塞性病变的治疗，也适用于外周动脉支架后扩张。 | 25-35080890 | 国械注准20203030698 | 否 | 单独收费 | C02061900200002037800000111 | 5500 | 2480 | 1.0根/盒
|  |  |  | 16 | 非顺应性外周动脉血管球囊扩张导管 | 适用于髂动脉、股动脉、髂股动脉、腘动脉、腘下动脉和肾动脉狭窄病变，以及自体或人工合成动静脉透析瘘管的阻塞性病变的治疗，也适用于外周动脉支架后扩张。 | 25-35080870 | 国械注准20203030698 | 否 | 单独收费 | C02061900200002037800000110 | 3800 | 2480 | 1.0根/盒
|  |  |  | 16 | 非顺应性外周动脉血管球囊扩张导管 | 适用于髂动脉、股动脉、髂股动脉、腘动脉、腘下动脉和肾动脉狭窄病变，以及自体或人工合成动静脉透析瘘管的阻塞性病变的治疗，也适用于外周动脉支架后扩张。 | 25-35080815 | 国械注准20203030698 | 否 | 单独收费 | C02061900200002037800000109 | 5500 | 2480 | 1.0根/盒
|  |  |  | 16 | 非顺应性外周动脉血管球囊扩张导管 | 适用于髂动脉、股动脉、髂股动脉、腘动脉、腘下动脉和肾动脉狭窄病变，以及自体或人工合成动静脉透析瘘管的阻塞性病变的治疗，也适用于外周动脉支架后扩张。 | 25-35080490 | 国械注准20203030698 | 否 | 单独收费 | C02061900200001037800000111 | 6500 | 2480 | 1.0根/盒
|  |  |  | 16 | 非顺应性外周动脉血管球囊扩张导管 | 适用于髂动脉、股动脉、髂股动脉、腘动脉、腘下动脉和肾动脉狭窄病变，以及自体或人工合成动静脉透析瘘管的阻塞性病变的治疗，也适用于外周动脉支架后扩张。 | 25-35080470 | 国械注准20203030698 | 否 | 单独收费 | C02061900200001037800000110 | 6500 | 2480 | 1.0根/盒
|  |  |  | 16 | 非顺应性外周动脉血管球囊扩张导管 | 适用于髂动脉、股动脉、髂股动脉、腘动脉、腘下动脉和肾动脉狭窄病变，以及自体或人工合成动静脉透析瘘管的阻塞性病变的治疗，也适用于外周动脉支架后扩张。 | 25-35080415 | 国械注准20203030698 | 否 | 单独收费 | C02061900200001037800000109 | 6500 | 2480 | 1.0根/盒
|  |  |  | 16 | 非顺应性外周动脉血管球囊扩张导管 | 适用于髂动脉、股动脉、髂股动脉、腘动脉、腘下动脉和肾动脉狭窄病变，以及自体或人工合成动静脉透析瘘管的阻塞性病变的治疗，也适用于外周动脉支架后扩张。 | 25-35060890 | 国械注准20203030698 | 否 | 单独收费 | C02061900200002037800000108 | 5500 | 2480 | 1.0根/盒
|  |  |  | 16 | 非顺应性外周动脉血管球囊扩张导管 | 适用于髂动脉、股动脉、髂股动脉、腘动脉、腘下动脉和肾动脉狭窄病变，以及自体或人工合成动静脉透析瘘管的阻塞性病变的治疗，也适用于外周动脉支架后扩张。 | 25-35060870 | 国械注准20203030698 | 否 | 单独收费 | C02061900200002037800000107 | 3800 | 2480 | 1.0根/盒
|  |  |  | 16 | 非顺应性外周动脉血管球囊扩张导管 | 适用于髂动脉、股动脉、髂股动脉、腘动脉、腘下动脉和肾动脉狭窄病变，以及自体或人工合成动静脉透析瘘管的阻塞性病变的治疗，也适用于外周动脉支架后扩张。 | 25-35060815 | 国械注准20203030698 | 否 | 单独收费 | C02061900200002037800000106 | 5500 | 2480 | 1.0根/盒
|  |  |  | 16 | 非顺应性外周动脉血管球囊扩张导管 | 适用于髂动脉、股动脉、髂股动脉、腘动脉、腘下动脉和肾动脉狭窄病变，以及自体或人工合成动静脉透析瘘管的阻塞性病变的治疗，也适用于外周动脉支架后扩张。 | 25-35060490 | 国械注准20203030698 | 否 | 单独收费 | C02061900200001037800000108 | 6500 | 2480 | 1.0根/盒
|  |  |  | 16 | 非顺应性外周动脉血管球囊扩张导管 | 适用于髂动脉、股动脉、髂股动脉、腘动脉、腘下动脉和肾动脉狭窄病变，以及自体或人工合成动静脉透析瘘管的阻塞性病变的治疗，也适用于外周动脉支架后扩张。 | 25-35060470 | 国械注准20203030698 | 否 | 单独收费 | C02061900200001037800000107 | 6500 | 2480 | 1.0根/盒
|  |  |  | 16 | 非顺应性外周动脉血管球囊扩张导管 | 适用于髂动脉、股动脉、髂股动脉、腘动脉、腘下动脉和肾动脉狭窄病变，以及自体或人工合成动静脉透析瘘管的阻塞性病变的治疗，也适用于外周动脉支架后扩张。 | 25-35060415 | 国械注准20203030698 | 否 | 单独收费 | C02061900200001037800000106 | 6500 | 2480 | 1.0根/盒
|  |  |  | 16 | 非顺应性外周动脉血管球囊扩张导管 | 适用于髂动脉、股动脉、髂股动脉、腘动脉、腘下动脉和肾动脉狭窄病变，以及自体或人工合成动静脉透析瘘管的阻塞性病变的治疗，也适用于外周动脉支架后扩张。 | 25-35040890 | 国械注准20203030698 | 否 | 单独收费 | C02061900200002037800000105 | 5500 | 2480 | 1.0根/盒
|  |  |  | 16 | 非顺应性外周动脉血管球囊扩张导管 | 适用于髂动脉、股动脉、髂股动脉、腘动脉、腘下动脉和肾动脉狭窄病变，以及自体或人工合成动静脉透析瘘管的阻塞性病变的治疗，也适用于外周动脉支架后扩张。 | 25-35040870 | 国械注准20203030698 | 否 | 单独收费 | C02061900200002037800000104 | 3800 | 2480 | 1.0根/盒
|  |  |  | 16 | 非顺应性外周动脉血管球囊扩张导管 | 适用于髂动脉、股动脉、髂股动脉、腘动脉、腘下动脉和肾动脉狭窄病变，以及自体或人工合成动静脉透析瘘管的阻塞性病变的治疗，也适用于外周动脉支架后扩张。 | 25-35040815 | 国械注准20203030698 | 否 | 单独收费 | C02061900200002037800000103 | 5500 | 2480 | 1.0根/盒
|  |  |  | 16 | 非顺应性外周动脉血管球囊扩张导管 | 适用于髂动脉、股动脉、髂股动脉、腘动脉、腘下动脉和肾动脉狭窄病变，以及自体或人工合成动静脉透析瘘管的阻塞性病变的治疗，也适用于外周动脉支架后扩张。 | 25-35040490 | 国械注准20203030698 | 否 | 单独收费 | C02061900200001037800000105 | 6500 | 2480 | 1.0根/盒
|  |  |  | 16 | 非顺应性外周动脉血管球囊扩张导管 | 适用于髂动脉、股动脉、髂股动脉、腘动脉、腘下动脉和肾动脉狭窄病变，以及自体或人工合成动静脉透析瘘管的阻塞性病变的治疗，也适用于外周动脉支架后扩张。 | 25-35040470 | 国械注准20203030698 | 否 | 单独收费 | C02061900200001037800000104 | 6500 | 2480 | 1.0根/盒
|  |  |  | 16 | 非顺应性外周动脉血管球囊扩张导管 | 适用于髂动脉、股动脉、髂股动脉、腘动脉、腘下动脉和肾动脉狭窄病变，以及自体或人工合成动静脉透析瘘管的阻塞性病变的治疗，也适用于外周动脉支架后扩张。 | 25-35040415 | 国械注准20203030698 | 否 | 单独收费 | C02061900200001037800000103 | 6500 | 2480 | 1.0根/盒
|  |  |  | 16 | 非顺应性外周动脉血管球囊扩张导管 | 适用于髂动脉、股动脉、髂股动脉、腘动脉、腘下动脉和肾动脉狭窄病变，以及自体或人工合成动静脉透析瘘管的阻塞性病变的治疗，也适用于外周动脉支架后扩张。 | 25-35030890 | 国械注准20203030698 | 否 | 单独收费 | C02061900200002037800000102 | 5500 | 2480 | 1.0根/盒
|  |  |  | 16 | 非顺应性外周动脉血管球囊扩张导管 | 适用于髂动脉、股动脉、髂股动脉、腘动脉、腘下动脉和肾动脉狭窄病变，以及自体或人工合成动静脉透析瘘管的阻塞性病变的治疗，也适用于外周动脉支架后扩张。 | 25-35030870 | 国械注准20203030698 | 否 | 单独收费 | C02061900200002037800000101 | 3800 | 2480 | 1.0根/盒
|  |  |  | 16 | 非顺应性外周动脉血管球囊扩张导管 | 适用于髂动脉、股动脉、髂股动脉、腘动脉、腘下动脉和肾动脉狭窄病变，以及自体或人工合成动静脉透析瘘管的阻塞性病变的治疗，也适用于外周动脉支架后扩张。 | 25-35030815 | 国械注准20203030698 | 否 | 单独收费 | C02061900200002037800000100 | 5500 | 2480 | 1.0根/盒
|  |  |  | 16 | 非顺应性外周动脉血管球囊扩张导管 | 适用于髂动脉、股动脉、髂股动脉、腘动脉、腘下动脉和肾动脉狭窄病变，以及自体或人工合成动静脉透析瘘管的阻塞性病变的治疗，也适用于外周动脉支架后扩张。 | 25-35030490 | 国械注准20203030698 | 否 | 单独收费 | C02061900200001037800000102 | 6500 | 2480 | 1.0根/盒
|  |  |  | 16 | 非顺应性外周动脉血管球囊扩张导管 | 适用于髂动脉、股动脉、髂股动脉、腘动脉、腘下动脉和肾动脉狭窄病变，以及自体或人工合成动静脉透析瘘管的阻塞性病变的治疗，也适用于外周动脉支架后扩张。 | 25-35030470 | 国械注准20203030698 | 否 | 单独收费 | C02061900200001037800000101 | 6500 | 2480 | 1.0根/盒
|  |  |  | 16 | 非顺应性外周动脉血管球囊扩张导管 | 适用于髂动脉、股动脉、髂股动脉、腘动脉、腘下动脉和肾动脉狭窄病变，以及自体或人工合成动静脉透析瘘管的阻塞性病变的治疗，也适用于外周动脉支架后扩张。 | 25-35030415 | 国械注准20203030698 | 否 | 单独收费 | C02061900200001037800000100 | 6500 | 2480 | 1.0根/盒
|  |  |  | 16 | 非顺应性外周动脉血管球囊扩张导管 | 适用于髂动脉、股动脉、髂股动脉、腘动脉、腘下动脉和肾动脉狭窄病变，以及自体或人工合成动静脉透析瘘管的阻塞性病变的治疗，也适用于外周动脉支架后扩张。 | 25-35020890 | 国械注准20203030698 | 否 | 单独收费 | C02061900200002037800000099 | 5500 | 2480 | 1.0根/盒
|  |  |  | 16 | 非顺应性外周动脉血管球囊扩张导管 | 适用于髂动脉、股动脉、髂股动脉、腘动脉、腘下动脉和肾动脉狭窄病变，以及自体或人工合成动静脉透析瘘管的阻塞性病变的治疗，也适用于外周动脉支架后扩张。 | 25-35020870 | 国械注准20203030698 | 否 | 单独收费 | C02061900200002037800000098 | 3800 | 2480 | 1.0根/盒
|  |  |  | 16 | 非顺应性外周动脉血管球囊扩张导管 | 适用于髂动脉、股动脉、髂股动脉、腘动脉、腘下动脉和肾动脉狭窄病变，以及自体或人工合成动静脉透析瘘管的阻塞性病变的治疗，也适用于外周动脉支架后扩张。 | 25-35020815 | 国械注准20203030698 | 否 | 单独收费 | C02061900200002037800000097 | 5500 | 2480 | 1.0根/盒
|  |  |  | 16 | 非顺应性外周动脉血管球囊扩张导管 | 适用于髂动脉、股动脉、髂股动脉、腘动脉、腘下动脉和肾动脉狭窄病变，以及自体或人工合成动静脉透析瘘管的阻塞性病变的治疗，也适用于外周动脉支架后扩张。 | 25-35020490 | 国械注准20203030698 | 否 | 单独收费 | C02061900200001037800000099 | 6500 | 2480 | 1.0根/盒
|  |  |  | 16 | 非顺应性外周动脉血管球囊扩张导管 | 适用于髂动脉、股动脉、髂股动脉、腘动脉、腘下动脉和肾动脉狭窄病变，以及自体或人工合成动静脉透析瘘管的阻塞性病变的治疗，也适用于外周动脉支架后扩张。 | 25-35020470 | 国械注准20203030698 | 否 | 单独收费 | C02061900200001037800000098 | 6500 | 2480 | 1.0根/盒
|  |  |  | 16 | 非顺应性外周动脉血管球囊扩张导管 | 适用于髂动脉、股动脉、髂股动脉、腘动脉、腘下动脉和肾动脉狭窄病变，以及自体或人工合成动静脉透析瘘管的阻塞性病变的治疗，也适用于外周动脉支架后扩张。 | 25-35020415 | 国械注准20203030698 | 否 | 单独收费 | C02061900200001037800000097 | 6500 | 2480 | 1.0根/盒
|  |  |  | 16 | 非顺应性外周动脉血管球囊扩张导管 | 适用于髂动脉、股动脉、髂股动脉、腘动脉、腘下动脉和肾动脉狭窄病变，以及自体或人工合成动静脉透析瘘管的阻塞性病变的治疗，也适用于外周动脉支架后扩张。 | 25-35015890 | 国械注准20203030698 | 否 | 单独收费 | C02061900200002037800000096 | 5500 | 2480 | 1.0根/盒
|  |  |  | 16 | 非顺应性外周动脉血管球囊扩张导管 | 适用于髂动脉、股动脉、髂股动脉、腘动脉、腘下动脉和肾动脉狭窄病变，以及自体或人工合成动静脉透析瘘管的阻塞性病变的治疗，也适用于外周动脉支架后扩张。 | 25-35015870 | 国械注准20203030698 | 否 | 单独收费 | C02061900200002037800000095 | 3800 | 2480 | 1.0根/盒
|  |  |  | 16 | 非顺应性外周动脉血管球囊扩张导管 | 适用于髂动脉、股动脉、髂股动脉、腘动脉、腘下动脉和肾动脉狭窄病变，以及自体或人工合成动静脉透析瘘管的阻塞性病变的治疗，也适用于外周动脉支架后扩张。 | 25-35015815 | 国械注准20203030698 | 否 | 单独收费 | C02061900200002037800000094 | 5500 | 2480 | 1.0根/盒
|  |  |  | 16 | 非顺应性外周动脉血管球囊扩张导管 | 适用于髂动脉、股动脉、髂股动脉、腘动脉、腘下动脉和肾动脉狭窄病变，以及自体或人工合成动静脉透析瘘管的阻塞性病变的治疗，也适用于外周动脉支架后扩张。 | 25-35015490 | 国械注准20203030698 | 否 | 单独收费 | C02061900200001037800000096 | 6500 | 2480 | 1.0根/盒
|  |  |  | 16 | 非顺应性外周动脉血管球囊扩张导管 | 适用于髂动脉、股动脉、髂股动脉、腘动脉、腘下动脉和肾动脉狭窄病变，以及自体或人工合成动静脉透析瘘管的阻塞性病变的治疗，也适用于外周动脉支架后扩张。 | 25-35015470 | 国械注准20203030698 | 否 | 单独收费 | C02061900200001037800000095 | 6500 | 2480 | 1.0根/盒
|  |  |  | 16 | 非顺应性外周动脉血管球囊扩张导管 | 适用于髂动脉、股动脉、髂股动脉、腘动脉、腘下动脉和肾动脉狭窄病变，以及自体或人工合成动静脉透析瘘管的阻塞性病变的治疗，也适用于外周动脉支架后扩张。 | 25-35015415 | 国械注准20203030698 | 否 | 单独收费 | C02061900200001037800000094 | 6500 | 2480 | 1.0根/盒
|  |  |  | 16 | 非顺应性外周动脉血管球囊扩张导管 | 适用于髂动脉、股动脉、髂股动脉、腘动脉、腘下动脉和肾动脉狭窄病变，以及自体或人工合成动静脉透析瘘管的阻塞性病变的治疗，也适用于外周动脉支架后扩张。 | 25-35010890 | 国械注准20203030698 | 否 | 单独收费 | C02061900200002037800000093 | 5500 | 2480 | 1.0根/盒
|  |  |  | 16 | 非顺应性外周动脉血管球囊扩张导管 | 适用于髂动脉、股动脉、髂股动脉、腘动脉、腘下动脉和肾动脉狭窄病变，以及自体或人工合成动静脉透析瘘管的阻塞性病变的治疗，也适用于外周动脉支架后扩张。 | 25-35010870 | 国械注准20203030698 | 否 | 单独收费 | C02061900200002037800000092 | 3800 | 2480 | 1.0根/盒
|  |  |  | 16 | 非顺应性外周动脉血管球囊扩张导管 | 适用于髂动脉、股动脉、髂股动脉、腘动脉、腘下动脉和肾动脉狭窄病变，以及自体或人工合成动静脉透析瘘管的阻塞性病变的治疗，也适用于外周动脉支架后扩张。 | 25-35010815 | 国械注准20203030698 | 否 | 单独收费 | C02061900200002037800000091 | 5500 | 2480 | 1.0根/盒
|  |  |  | 16 | 非顺应性外周动脉血管球囊扩张导管 | 适用于髂动脉、股动脉、髂股动脉、腘动脉、腘下动脉和肾动脉狭窄病变，以及自体或人工合成动静脉透析瘘管的阻塞性病变的治疗，也适用于外周动脉支架后扩张。 | 25-35010490 | 国械注准20203030698 | 否 | 单独收费 | C02061900200001037800000093 | 6500 | 2480 | 1.0根/盒
|  |  |  | 16 | 非顺应性外周动脉血管球囊扩张导管 | 适用于髂动脉、股动脉、髂股动脉、腘动脉、腘下动脉和肾动脉狭窄病变，以及自体或人工合成动静脉透析瘘管的阻塞性病变的治疗，也适用于外周动脉支架后扩张。 | 25-35010470 | 国械注准20203030698 | 否 | 单独收费 | C02061900200001037800000092 | 6500 | 2480 | 1.0根/盒
|  |  |  | 16 | 非顺应性外周动脉血管球囊扩张导管 | 适用于髂动脉、股动脉、髂股动脉、腘动脉、腘下动脉和肾动脉狭窄病变，以及自体或人工合成动静脉透析瘘管的阻塞性病变的治疗，也适用于外周动脉支架后扩张。 | 25-35010415 | 国械注准20203030698 | 否 | 单独收费 | C02061900200001037800000091 | 6500 | 2480 | 1.0根/盒
|  |  |  | 16 | 非顺应性外周动脉血管球囊扩张导管 | 适用于髂动脉、股动脉、髂股动脉、腘动脉、腘下动脉和肾动脉狭窄病变，以及自体或人工合成动静脉透析瘘管的阻塞性病变的治疗，也适用于外周动脉支架后扩张。 | 25-30150890 | 国械注准20203030698 | 否 | 单独收费 | C02061900200002037800000090 | 5500 | 2480 | 1.0根/盒
|  |  |  | 16 | 非顺应性外周动脉血管球囊扩张导管 | 适用于髂动脉、股动脉、髂股动脉、腘动脉、腘下动脉和肾动脉狭窄病变，以及自体或人工合成动静脉透析瘘管的阻塞性病变的治疗，也适用于外周动脉支架后扩张。 | 25-30150870 | 国械注准20203030698 | 否 | 单独收费 | C02061900200002037800000089 | 3800 | 2480 | 1.0根/盒
|  |  |  | 16 | 非顺应性外周动脉血管球囊扩张导管 | 适用于髂动脉、股动脉、髂股动脉、腘动脉、腘下动脉和肾动脉狭窄病变，以及自体或人工合成动静脉透析瘘管的阻塞性病变的治疗，也适用于外周动脉支架后扩张。 | 25-30150815 | 国械注准20203030698 | 否 | 单独收费 | C02061900200002037800000088 | 5500 | 2480 | 1.0根/盒
|  |  |  | 16 | 非顺应性外周动脉血管球囊扩张导管 | 适用于髂动脉、股动脉、髂股动脉、腘动脉、腘下动脉和肾动脉狭窄病变，以及自体或人工合成动静脉透析瘘管的阻塞性病变的治疗，也适用于外周动脉支架后扩张。 | 25-30150490 | 国械注准20203030698 | 否 | 单独收费 | C02061900200001037800000090 | 6500 | 2480 | 1.0根/盒
|  |  |  | 16 | 非顺应性外周动脉血管球囊扩张导管 | 适用于髂动脉、股动脉、髂股动脉、腘动脉、腘下动脉和肾动脉狭窄病变，以及自体或人工合成动静脉透析瘘管的阻塞性病变的治疗，也适用于外周动脉支架后扩张。 | 25-30150470 | 国械注准20203030698 | 否 | 单独收费 | C02061900200001037800000089 | 6500 | 2480 | 1.0根/盒
|  |  |  | 16 | 非顺应性外周动脉血管球囊扩张导管 | 适用于髂动脉、股动脉、髂股动脉、腘动脉、腘下动脉和肾动脉狭窄病变，以及自体或人工合成动静脉透析瘘管的阻塞性病变的治疗，也适用于外周动脉支架后扩张。 | 25-30150415 | 国械注准20203030698 | 否 | 单独收费 | C02061900200001037800000088 | 6500 | 2480 | 1.0根/盒
|  |  |  | 16 | 非顺应性外周动脉血管球囊扩张导管 | 适用于髂动脉、股动脉、髂股动脉、腘动脉、腘下动脉和肾动脉狭窄病变，以及自体或人工合成动静脉透析瘘管的阻塞性病变的治疗，也适用于外周动脉支架后扩张。 | 25-30120890 | 国械注准20203030698 | 否 | 单独收费 | C02061900200002037800000087 | 5500 | 2480 | 1.0根/盒
|  |  |  | 16 | 非顺应性外周动脉血管球囊扩张导管 | 适用于髂动脉、股动脉、髂股动脉、腘动脉、腘下动脉和肾动脉狭窄病变，以及自体或人工合成动静脉透析瘘管的阻塞性病变的治疗，也适用于外周动脉支架后扩张。 | 25-30120870 | 国械注准20203030698 | 否 | 单独收费 | C02061900200002037800000086 | 3800 | 2480 | 1.0根/盒
|  |  |  | 16 | 非顺应性外周动脉血管球囊扩张导管 | 适用于髂动脉、股动脉、髂股动脉、腘动脉、腘下动脉和肾动脉狭窄病变，以及自体或人工合成动静脉透析瘘管的阻塞性病变的治疗，也适用于外周动脉支架后扩张。 | 25-30120815 | 国械注准20203030698 | 否 | 单独收费 | C02061900200002037800000085 | 5500 | 2480 | 1.0根/盒
|  |  |  | 16 | 非顺应性外周动脉血管球囊扩张导管 | 适用于髂动脉、股动脉、髂股动脉、腘动脉、腘下动脉和肾动脉狭窄病变，以及自体或人工合成动静脉透析瘘管的阻塞性病变的治疗，也适用于外周动脉支架后扩张。 | 25-30120490 | 国械注准20203030698 | 否 | 单独收费 | C02061900200001037800000087 | 6500 | 2480 | 1.0根/盒
|  |  |  | 16 | 非顺应性外周动脉血管球囊扩张导管 | 适用于髂动脉、股动脉、髂股动脉、腘动脉、腘下动脉和肾动脉狭窄病变，以及自体或人工合成动静脉透析瘘管的阻塞性病变的治疗，也适用于外周动脉支架后扩张。 | 25-30120470 | 国械注准20203030698 | 否 | 单独收费 | C02061900200001037800000086 | 6500 | 2480 | 1.0根/盒
|  |  |  | 16 | 非顺应性外周动脉血管球囊扩张导管 | 适用于髂动脉、股动脉、髂股动脉、腘动脉、腘下动脉和肾动脉狭窄病变，以及自体或人工合成动静脉透析瘘管的阻塞性病变的治疗，也适用于外周动脉支架后扩张。 | 25-30120415 | 国械注准20203030698 | 否 | 单独收费 | C02061900200001037800000085 | 6500 | 2480 | 1.0根/盒
|  |  |  | 16 | 非顺应性外周动脉血管球囊扩张导管 | 适用于髂动脉、股动脉、髂股动脉、腘动脉、腘下动脉和肾动脉狭窄病变，以及自体或人工合成动静脉透析瘘管的阻塞性病变的治疗，也适用于外周动脉支架后扩张。 | 25-30100890 | 国械注准20203030698 | 否 | 单独收费 | C02061900200002037800000084 | 5500 | 2480 | 1.0根/盒
|  |  |  | 16 | 非顺应性外周动脉血管球囊扩张导管 | 适用于髂动脉、股动脉、髂股动脉、腘动脉、腘下动脉和肾动脉狭窄病变，以及自体或人工合成动静脉透析瘘管的阻塞性病变的治疗，也适用于外周动脉支架后扩张。 | 25-30100870 | 国械注准20203030698 | 否 | 单独收费 | C02061900200002037800000083 | 3800 | 2480 | 1.0根/盒
|  |  |  | 16 | 非顺应性外周动脉血管球囊扩张导管 | 适用于髂动脉、股动脉、髂股动脉、腘动脉、腘下动脉和肾动脉狭窄病变，以及自体或人工合成动静脉透析瘘管的阻塞性病变的治疗，也适用于外周动脉支架后扩张。 | 25-30100815 | 国械注准20203030698 | 否 | 单独收费 | C02061900200002037800000082 | 5500 | 2480 | 1.0根/盒
|  |  |  | 16 | 非顺应性外周动脉血管球囊扩张导管 | 适用于髂动脉、股动脉、髂股动脉、腘动脉、腘下动脉和肾动脉狭窄病变，以及自体或人工合成动静脉透析瘘管的阻塞性病变的治疗，也适用于外周动脉支架后扩张。 | 25-30100490 | 国械注准20203030698 | 否 | 单独收费 | C02061900200001037800000084 | 6500 | 2480 | 1.0根/盒
|  |  |  | 16 | 非顺应性外周动脉血管球囊扩张导管 | 适用于髂动脉、股动脉、髂股动脉、腘动脉、腘下动脉和肾动脉狭窄病变，以及自体或人工合成动静脉透析瘘管的阻塞性病变的治疗，也适用于外周动脉支架后扩张。 | 25-30100470 | 国械注准20203030698 | 否 | 单独收费 | C02061900200001037800000083 | 6500 | 2480 | 1.0根/盒
|  |  |  | 16 | 非顺应性外周动脉血管球囊扩张导管 | 适用于髂动脉、股动脉、髂股动脉、腘动脉、腘下动脉和肾动脉狭窄病变，以及自体或人工合成动静脉透析瘘管的阻塞性病变的治疗，也适用于外周动脉支架后扩张。 | 25-30100415 | 国械注准20203030698 | 否 | 单独收费 | C02061900200001037800000082 | 6500 | 2480 | 1.0根/盒
|  |  |  | 16 | 非顺应性外周动脉血管球囊扩张导管 | 适用于髂动脉、股动脉、髂股动脉、腘动脉、腘下动脉和肾动脉狭窄病变，以及自体或人工合成动静脉透析瘘管的阻塞性病变的治疗，也适用于外周动脉支架后扩张。 | 25-30080890 | 国械注准20203030698 | 否 | 单独收费 | C02061900200002037800000081 | 5500 | 2480 | 1.0根/盒
|  |  |  | 16 | 非顺应性外周动脉血管球囊扩张导管 | 适用于髂动脉、股动脉、髂股动脉、腘动脉、腘下动脉和肾动脉狭窄病变，以及自体或人工合成动静脉透析瘘管的阻塞性病变的治疗，也适用于外周动脉支架后扩张。 | 25-30080870 | 国械注准20203030698 | 否 | 单独收费 | C02061900200002037800000080 | 3800 | 2480 | 1.0根/盒
|  |  |  | 16 | 非顺应性外周动脉血管球囊扩张导管 | 适用于髂动脉、股动脉、髂股动脉、腘动脉、腘下动脉和肾动脉狭窄病变，以及自体或人工合成动静脉透析瘘管的阻塞性病变的治疗，也适用于外周动脉支架后扩张。 | 25-30080815 | 国械注准20203030698 | 否 | 单独收费 | C02061900200002037800000079 | 5500 | 2480 | 1.0根/盒
|  |  |  | 16 | 非顺应性外周动脉血管球囊扩张导管 | 适用于髂动脉、股动脉、髂股动脉、腘动脉、腘下动脉和肾动脉狭窄病变，以及自体或人工合成动静脉透析瘘管的阻塞性病变的治疗，也适用于外周动脉支架后扩张。 | 25-30080490 | 国械注准20203030698 | 否 | 单独收费 | C02061900200001037800000081 | 6500 | 2480 | 1.0根/盒
|  |  |  | 16 | 非顺应性外周动脉血管球囊扩张导管 | 适用于髂动脉、股动脉、髂股动脉、腘动脉、腘下动脉和肾动脉狭窄病变，以及自体或人工合成动静脉透析瘘管的阻塞性病变的治疗，也适用于外周动脉支架后扩张。 | 25-30080470 | 国械注准20203030698 | 否 | 单独收费 | C02061900200001037800000080 | 6500 | 2480 | 1.0根/盒
|  |  |  | 16 | 非顺应性外周动脉血管球囊扩张导管 | 适用于髂动脉、股动脉、髂股动脉、腘动脉、腘下动脉和肾动脉狭窄病变，以及自体或人工合成动静脉透析瘘管的阻塞性病变的治疗，也适用于外周动脉支架后扩张。 | 25-30080415 | 国械注准20203030698 | 否 | 单独收费 | C02061900200001037800000079 | 6500 | 2480 | 1.0根/盒
|  |  |  | 16 | 非顺应性外周动脉血管球囊扩张导管 | 适用于髂动脉、股动脉、髂股动脉、腘动脉、腘下动脉和肾动脉狭窄病变，以及自体或人工合成动静脉透析瘘管的阻塞性病变的治疗，也适用于外周动脉支架后扩张。 | 25-30060890 | 国械注准20203030698 | 否 | 单独收费 | C02061900200002037800000078 | 5500 | 2480 | 1.0根/盒
|  |  |  | 16 | 非顺应性外周动脉血管球囊扩张导管 | 适用于髂动脉、股动脉、髂股动脉、腘动脉、腘下动脉和肾动脉狭窄病变，以及自体或人工合成动静脉透析瘘管的阻塞性病变的治疗，也适用于外周动脉支架后扩张。 | 25-30060870 | 国械注准20203030698 | 否 | 单独收费 | C02061900200002037800000077 | 3800 | 2480 | 1.0根/盒
|  |  |  | 16 | 非顺应性外周动脉血管球囊扩张导管 | 适用于髂动脉、股动脉、髂股动脉、腘动脉、腘下动脉和肾动脉狭窄病变，以及自体或人工合成动静脉透析瘘管的阻塞性病变的治疗，也适用于外周动脉支架后扩张。 | 25-30060815 | 国械注准20203030698 | 否 | 单独收费 | C02061900200002037800000076 | 5500 | 2480 | 1.0根/盒
|  |  |  | 16 | 非顺应性外周动脉血管球囊扩张导管 | 适用于髂动脉、股动脉、髂股动脉、腘动脉、腘下动脉和肾动脉狭窄病变，以及自体或人工合成动静脉透析瘘管的阻塞性病变的治疗，也适用于外周动脉支架后扩张。 | 25-30060490 | 国械注准20203030698 | 否 | 单独收费 | C02061900200001037800000078 | 6500 | 2480 | 1.0根/盒
|  |  |  | 16 | 非顺应性外周动脉血管球囊扩张导管 | 适用于髂动脉、股动脉、髂股动脉、腘动脉、腘下动脉和肾动脉狭窄病变，以及自体或人工合成动静脉透析瘘管的阻塞性病变的治疗，也适用于外周动脉支架后扩张。 | 25-30060470 | 国械注准20203030698 | 否 | 单独收费 | C02061900200001037800000077 | 6500 | 2480 | 1.0根/盒
|  |  |  | 16 | 非顺应性外周动脉血管球囊扩张导管 | 适用于髂动脉、股动脉、髂股动脉、腘动脉、腘下动脉和肾动脉狭窄病变，以及自体或人工合成动静脉透析瘘管的阻塞性病变的治疗，也适用于外周动脉支架后扩张。 | 25-30060415 | 国械注准20203030698 | 否 | 单独收费 | C02061900200001037800000076 | 6500 | 2480 | 1.0根/盒
|  |  |  | 16 | 非顺应性外周动脉血管球囊扩张导管 | 适用于髂动脉、股动脉、髂股动脉、腘动脉、腘下动脉和肾动脉狭窄病变，以及自体或人工合成动静脉透析瘘管的阻塞性病变的治疗，也适用于外周动脉支架后扩张。 | 25-30040890 | 国械注准20203030698 | 否 | 单独收费 | C02061900200002037800000075 | 5500 | 2480 | 1.0根/盒
|  |  |  | 16 | 非顺应性外周动脉血管球囊扩张导管 | 适用于髂动脉、股动脉、髂股动脉、腘动脉、腘下动脉和肾动脉狭窄病变，以及自体或人工合成动静脉透析瘘管的阻塞性病变的治疗，也适用于外周动脉支架后扩张。 | 25-30040870 | 国械注准20203030698 | 否 | 单独收费 | C02061900200002037800000074 | 3800 | 2480 | 1.0根/盒
|  |  |  | 16 | 非顺应性外周动脉血管球囊扩张导管 | 适用于髂动脉、股动脉、髂股动脉、腘动脉、腘下动脉和肾动脉狭窄病变，以及自体或人工合成动静脉透析瘘管的阻塞性病变的治疗，也适用于外周动脉支架后扩张。 | 25-30040815 | 国械注准20203030698 | 否 | 单独收费 | C02061900200002037800000073 | 5500 | 2480 | 1.0根/盒
|  |  |  | 16 | 非顺应性外周动脉血管球囊扩张导管 | 适用于髂动脉、股动脉、髂股动脉、腘动脉、腘下动脉和肾动脉狭窄病变，以及自体或人工合成动静脉透析瘘管的阻塞性病变的治疗，也适用于外周动脉支架后扩张。 | 25-30040490 | 国械注准20203030698 | 否 | 单独收费 | C02061900200001037800000075 | 6500 | 2480 | 1.0根/盒
|  |  |  | 16 | 非顺应性外周动脉血管球囊扩张导管 | 适用于髂动脉、股动脉、髂股动脉、腘动脉、腘下动脉和肾动脉狭窄病变，以及自体或人工合成动静脉透析瘘管的阻塞性病变的治疗，也适用于外周动脉支架后扩张。 | 25-30040470 | 国械注准20203030698 | 否 | 单独收费 | C02061900200001037800000074 | 6500 | 2480 | 1.0根/盒
|  |  |  | 16 | 非顺应性外周动脉血管球囊扩张导管 | 适用于髂动脉、股动脉、髂股动脉、腘动脉、腘下动脉和肾动脉狭窄病变，以及自体或人工合成动静脉透析瘘管的阻塞性病变的治疗，也适用于外周动脉支架后扩张。 | 25-30040415 | 国械注准20203030698 | 否 | 单独收费 | C02061900200001037800000073 | 6500 | 2480 | 1.0根/盒
|  |  |  | 16 | 非顺应性外周动脉血管球囊扩张导管 | 适用于髂动脉、股动脉、髂股动脉、腘动脉、腘下动脉和肾动脉狭窄病变，以及自体或人工合成动静脉透析瘘管的阻塞性病变的治疗，也适用于外周动脉支架后扩张。 | 25-30030890 | 国械注准20203030698 | 否 | 单独收费 | C02061900200002037800000072 | 5500 | 2480 | 1.0根/盒
|  |  |  | 16 | 非顺应性外周动脉血管球囊扩张导管 | 适用于髂动脉、股动脉、髂股动脉、腘动脉、腘下动脉和肾动脉狭窄病变，以及自体或人工合成动静脉透析瘘管的阻塞性病变的治疗，也适用于外周动脉支架后扩张。 | 25-30030870 | 国械注准20203030698 | 否 | 单独收费 | C02061900200002037800000071 | 3800 | 2480 | 1.0根/盒
|  |  |  | 16 | 非顺应性外周动脉血管球囊扩张导管 | 适用于髂动脉、股动脉、髂股动脉、腘动脉、腘下动脉和肾动脉狭窄病变，以及自体或人工合成动静脉透析瘘管的阻塞性病变的治疗，也适用于外周动脉支架后扩张。 | 25-30030815 | 国械注准20203030698 | 否 | 单独收费 | C02061900200002037800000070 | 5500 | 2480 | 1.0根/盒
|  |  |  | 16 | 非顺应性外周动脉血管球囊扩张导管 | 适用于髂动脉、股动脉、髂股动脉、腘动脉、腘下动脉和肾动脉狭窄病变，以及自体或人工合成动静脉透析瘘管的阻塞性病变的治疗，也适用于外周动脉支架后扩张。 | 25-30030490 | 国械注准20203030698 | 否 | 单独收费 | C02061900200001037800000072 | 6500 | 2480 | 1.0根/盒
|  |  |  | 16 | 非顺应性外周动脉血管球囊扩张导管 | 适用于髂动脉、股动脉、髂股动脉、腘动脉、腘下动脉和肾动脉狭窄病变，以及自体或人工合成动静脉透析瘘管的阻塞性病变的治疗，也适用于外周动脉支架后扩张。 | 25-30030470 | 国械注准20203030698 | 否 | 单独收费 | C02061900200001037800000071 | 6500 | 2480 | 1.0根/盒
|  |  |  | 16 | 非顺应性外周动脉血管球囊扩张导管 | 适用于髂动脉、股动脉、髂股动脉、腘动脉、腘下动脉和肾动脉狭窄病变，以及自体或人工合成动静脉透析瘘管的阻塞性病变的治疗，也适用于外周动脉支架后扩张。 | 25-30030415 | 国械注准20203030698 | 否 | 单独收费 | C02061900200001037800000070 | 6500 | 2480 | 1.0根/盒
|  |  |  | 16 | 非顺应性外周动脉血管球囊扩张导管 | 适用于髂动脉、股动脉、髂股动脉、腘动脉、腘下动脉和肾动脉狭窄病变，以及自体或人工合成动静脉透析瘘管的阻塞性病变的治疗，也适用于外周动脉支架后扩张。 | 25-30020890 | 国械注准20203030698 | 否 | 单独收费 | C02061900200002037800000069 | 5500 | 2480 | 1.0根/盒
|  |  |  | 16 | 非顺应性外周动脉血管球囊扩张导管 | 适用于髂动脉、股动脉、髂股动脉、腘动脉、腘下动脉和肾动脉狭窄病变，以及自体或人工合成动静脉透析瘘管的阻塞性病变的治疗，也适用于外周动脉支架后扩张。 | 25-30020870 | 国械注准20203030698 | 否 | 单独收费 | C02061900200002037800000068 | 3800 | 2480 | 1.0根/盒
|  |  |  | 16 | 非顺应性外周动脉血管球囊扩张导管 | 适用于髂动脉、股动脉、髂股动脉、腘动脉、腘下动脉和肾动脉狭窄病变，以及自体或人工合成动静脉透析瘘管的阻塞性病变的治疗，也适用于外周动脉支架后扩张。 | 25-30020815 | 国械注准20203030698 | 否 | 单独收费 | C02061900200002037800000067 | 5500 | 2480 | 1.0根/盒
|  |  |  | 16 | 非顺应性外周动脉血管球囊扩张导管 | 适用于髂动脉、股动脉、髂股动脉、腘动脉、腘下动脉和肾动脉狭窄病变，以及自体或人工合成动静脉透析瘘管的阻塞性病变的治疗，也适用于外周动脉支架后扩张。 | 25-30020490 | 国械注准20203030698 | 否 | 单独收费 | C02061900200001037800000069 | 6500 | 2480 | 1.0根/盒
|  |  |  | 16 | 非顺应性外周动脉血管球囊扩张导管 | 适用于髂动脉、股动脉、髂股动脉、腘动脉、腘下动脉和肾动脉狭窄病变，以及自体或人工合成动静脉透析瘘管的阻塞性病变的治疗，也适用于外周动脉支架后扩张。 | 25-30020470 | 国械注准20203030698 | 否 | 单独收费 | C02061900200001037800000068 | 6500 | 2480 | 1.0根/盒
|  |  |  | 16 | 非顺应性外周动脉血管球囊扩张导管 | 适用于髂动脉、股动脉、髂股动脉、腘动脉、腘下动脉和肾动脉狭窄病变，以及自体或人工合成动静脉透析瘘管的阻塞性病变的治疗，也适用于外周动脉支架后扩张。 | 25-30020415 | 国械注准20203030698 | 否 | 单独收费 | C02061900200001037800000067 | 6500 | 2480 | 1.0根/盒
|  |  |  | 16 | 非顺应性外周动脉血管球囊扩张导管 | 适用于髂动脉、股动脉、髂股动脉、腘动脉、腘下动脉和肾动脉狭窄病变，以及自体或人工合成动静脉透析瘘管的阻塞性病变的治疗，也适用于外周动脉支架后扩张。 | 25-30015890 | 国械注准20203030698 | 否 | 单独收费 | C02061900200002037800000066 | 5500 | 2480 | 1.0根/盒
|  |  |  | 16 | 非顺应性外周动脉血管球囊扩张导管 | 适用于髂动脉、股动脉、髂股动脉、腘动脉、腘下动脉和肾动脉狭窄病变，以及自体或人工合成动静脉透析瘘管的阻塞性病变的治疗，也适用于外周动脉支架后扩张。 | 25-30015870 | 国械注准20203030698 | 否 | 单独收费 | C02061900200002037800000065 | 3800 | 2480 | 1.0根/盒
|  |  |  | 16 | 非顺应性外周动脉血管球囊扩张导管 | 适用于髂动脉、股动脉、髂股动脉、腘动脉、腘下动脉和肾动脉狭窄病变，以及自体或人工合成动静脉透析瘘管的阻塞性病变的治疗，也适用于外周动脉支架后扩张。 | 25-30015815 | 国械注准20203030698 | 否 | 单独收费 | C02061900200002037800000064 | 5500 | 2480 | 1.0根/盒
|  |  |  | 16 | 非顺应性外周动脉血管球囊扩张导管 | 适用于髂动脉、股动脉、髂股动脉、腘动脉、腘下动脉和肾动脉狭窄病变，以及自体或人工合成动静脉透析瘘管的阻塞性病变的治疗，也适用于外周动脉支架后扩张。 | 25-30015490 | 国械注准20203030698 | 否 | 单独收费 | C02061900200001037800000066 | 6500 | 2480 | 1.0根/盒
|  |  |  | 16 | 非顺应性外周动脉血管球囊扩张导管 | 适用于髂动脉、股动脉、髂股动脉、腘动脉、腘下动脉和肾动脉狭窄病变，以及自体或人工合成动静脉透析瘘管的阻塞性病变的治疗，也适用于外周动脉支架后扩张。 | 25-30015470 | 国械注准20203030698 | 否 | 单独收费 | C02061900200001037800000065 | 6500 | 2480 | 1.0根/盒
|  |  |  | 16 | 非顺应性外周动脉血管球囊扩张导管 | 适用于髂动脉、股动脉、髂股动脉、腘动脉、腘下动脉和肾动脉狭窄病变，以及自体或人工合成动静脉透析瘘管的阻塞性病变的治疗，也适用于外周动脉支架后扩张。 | 25-30015415 | 国械注准20203030698 | 否 | 单独收费 | C02061900200001037800000064 | 6500 | 2480 | 1.0根/盒
|  |  |  | 16 | 非顺应性外周动脉血管球囊扩张导管 | 适用于髂动脉、股动脉、髂股动脉、腘动脉、腘下动脉和肾动脉狭窄病变，以及自体或人工合成动静脉透析瘘管的阻塞性病变的治疗，也适用于外周动脉支架后扩张。 | 25-30010890 | 国械注准20203030698 | 否 | 单独收费 | C02061900200002037800000063 | 5500 | 2480 | 1.0根/盒
|  |  |  | 16 | 非顺应性外周动脉血管球囊扩张导管 | 适用于髂动脉、股动脉、髂股动脉、腘动脉、腘下动脉和肾动脉狭窄病变，以及自体或人工合成动静脉透析瘘管的阻塞性病变的治疗，也适用于外周动脉支架后扩张。 | 25-30010870 | 国械注准20203030698 | 否 | 单独收费 | C02061900200002037800000062 | 3800 | 2480 | 1.0根/盒
|  |  |  | 16 | 非顺应性外周动脉血管球囊扩张导管 | 适用于髂动脉、股动脉、髂股动脉、腘动脉、腘下动脉和肾动脉狭窄病变，以及自体或人工合成动静脉透析瘘管的阻塞性病变的治疗，也适用于外周动脉支架后扩张。 | 25-30010815 | 国械注准20203030698 | 否 | 单独收费 | C02061900200002037800000061 | 5500 | 2480 | 1.0根/盒
|  |  |  | 16 | 非顺应性外周动脉血管球囊扩张导管 | 适用于髂动脉、股动脉、髂股动脉、腘动脉、腘下动脉和肾动脉狭窄病变，以及自体或人工合成动静脉透析瘘管的阻塞性病变的治疗，也适用于外周动脉支架后扩张。 | 25-30010490 | 国械注准20203030698 | 否 | 单独收费 | C02061900200001037800000063 | 6500 | 2480 | 1.0根/盒
|  |  |  | 16 | 非顺应性外周动脉血管球囊扩张导管 | 适用于髂动脉、股动脉、髂股动脉、腘动脉、腘下动脉和肾动脉狭窄病变，以及自体或人工合成动静脉透析瘘管的阻塞性病变的治疗，也适用于外周动脉支架后扩张。 | 25-30010470 | 国械注准20203030698 | 否 | 单独收费 | C02061900200001037800000062 | 6500 | 2480 | 1.0根/盒
|  |  |  | 16 | 非顺应性外周动脉血管球囊扩张导管 | 适用于髂动脉、股动脉、髂股动脉、腘动脉、腘下动脉和肾动脉狭窄病变，以及自体或人工合成动静脉透析瘘管的阻塞性病变的治疗，也适用于外周动脉支架后扩张。 | 25-30010415 | 国械注准20203030698 | 否 | 单独收费 | C02061900200001037800000061 | 6500 | 2480 | 1.0根/盒
|  |  |  | 16 | 非顺应性外周动脉血管球囊扩张导管 | 适用于髂动脉、股动脉、髂股动脉、腘动脉、腘下动脉和肾动脉狭窄病变，以及自体或人工合成动静脉透析瘘管的阻塞性病变的治疗，也适用于外周动脉支架后扩张。 | 25-25150890 | 国械注准20203030698 | 否 | 单独收费 | C02061900200002037800000060 | 5500 | 2480 | 1.0根/盒
|  |  |  | 16 | 非顺应性外周动脉血管球囊扩张导管 | 适用于髂动脉、股动脉、髂股动脉、腘动脉、腘下动脉和肾动脉狭窄病变，以及自体或人工合成动静脉透析瘘管的阻塞性病变的治疗，也适用于外周动脉支架后扩张。 | 25-25150870 | 国械注准20203030698 | 否 | 单独收费 | C02061900200002037800000059 | 3800 | 2480 | 1.0根/盒
|  |  |  | 16 | 非顺应性外周动脉血管球囊扩张导管 | 适用于髂动脉、股动脉、髂股动脉、腘动脉、腘下动脉和肾动脉狭窄病变，以及自体或人工合成动静脉透析瘘管的阻塞性病变的治疗，也适用于外周动脉支架后扩张。 | 25-25150815 | 国械注准20203030698 | 否 | 单独收费 | C02061900200002037800000058 | 5500 | 2480 | 1.0根/盒
|  |  |  | 16 | 非顺应性外周动脉血管球囊扩张导管 | 适用于髂动脉、股动脉、髂股动脉、腘动脉、腘下动脉和肾动脉狭窄病变，以及自体或人工合成动静脉透析瘘管的阻塞性病变的治疗，也适用于外周动脉支架后扩张。 | 25-25150490 | 国械注准20203030698 | 否 | 单独收费 | C02061900200001037800000060 | 6500 | 2480 | 1.0根/盒
|  |  |  | 16 | 非顺应性外周动脉血管球囊扩张导管 | 适用于髂动脉、股动脉、髂股动脉、腘动脉、腘下动脉和肾动脉狭窄病变，以及自体或人工合成动静脉透析瘘管的阻塞性病变的治疗，也适用于外周动脉支架后扩张。 | 25-25150470 | 国械注准20203030698 | 否 | 单独收费 | C02061900200001037800000059 | 6500 | 2480 | 1.0根/盒
|  |  |  | 16 | 非顺应性外周动脉血管球囊扩张导管 | 适用于髂动脉、股动脉、髂股动脉、腘动脉、腘下动脉和肾动脉狭窄病变，以及自体或人工合成动静脉透析瘘管的阻塞性病变的治疗，也适用于外周动脉支架后扩张。 | 25-25150415 | 国械注准20203030698 | 否 | 单独收费 | C02061900200001037800000058 | 6500 | 2480 | 1.0根/盒
|  |  |  | 16 | 非顺应性外周动脉血管球囊扩张导管 | 适用于髂动脉、股动脉、髂股动脉、腘动脉、腘下动脉和肾动脉狭窄病变，以及自体或人工合成动静脉透析瘘管的阻塞性病变的治疗，也适用于外周动脉支架后扩张。 | 25-25120890 | 国械注准20203030698 | 否 | 单独收费 | C02061900200002037800000057 | 5500 | 2480 | 1.0根/盒
|  |  |  | 16 | 非顺应性外周动脉血管球囊扩张导管 | 适用于髂动脉、股动脉、髂股动脉、腘动脉、腘下动脉和肾动脉狭窄病变，以及自体或人工合成动静脉透析瘘管的阻塞性病变的治疗，也适用于外周动脉支架后扩张。 | 25-25120870 | 国械注准20203030698 | 否 | 单独收费 | C02061900200002037800000056 | 3800 | 2480 | 1.0根/盒
|  |  |  | 16 | 非顺应性外周动脉血管球囊扩张导管 | 适用于髂动脉、股动脉、髂股动脉、腘动脉、腘下动脉和肾动脉狭窄病变，以及自体或人工合成动静脉透析瘘管的阻塞性病变的治疗，也适用于外周动脉支架后扩张。 | 25-25120815 | 国械注准20203030698 | 否 | 单独收费 | C02061900200002037800000055 | 5500 | 2480 | 1.0根/盒
|  |  |  | 16 | 非顺应性外周动脉血管球囊扩张导管 | 适用于髂动脉、股动脉、髂股动脉、腘动脉、腘下动脉和肾动脉狭窄病变，以及自体或人工合成动静脉透析瘘管的阻塞性病变的治疗，也适用于外周动脉支架后扩张。 | 25-25120490 | 国械注准20203030698 | 否 | 单独收费 | C02061900200001037800000057 | 6500 | 2480 | 1.0根/盒
|  |  |  | 16 | 非顺应性外周动脉血管球囊扩张导管 | 适用于髂动脉、股动脉、髂股动脉、腘动脉、腘下动脉和肾动脉狭窄病变，以及自体或人工合成动静脉透析瘘管的阻塞性病变的治疗，也适用于外周动脉支架后扩张。 | 25-25120470 | 国械注准20203030698 | 否 | 单独收费 | C02061900200001037800000056 | 6500 | 2480 | 1.0根/盒
|  |  |  | 16 | 非顺应性外周动脉血管球囊扩张导管 | 适用于髂动脉、股动脉、髂股动脉、腘动脉、腘下动脉和肾动脉狭窄病变，以及自体或人工合成动静脉透析瘘管的阻塞性病变的治疗，也适用于外周动脉支架后扩张。 | 25-25120415 | 国械注准20203030698 | 否 | 单独收费 | C02061900200001037800000055 | 6500 | 2480 | 1.0根/盒
|  |  |  | 16 | 非顺应性外周动脉血管球囊扩张导管 | 适用于髂动脉、股动脉、髂股动脉、腘动脉、腘下动脉和肾动脉狭窄病变，以及自体或人工合成动静脉透析瘘管的阻塞性病变的治疗，也适用于外周动脉支架后扩张。 | 25-25100890 | 国械注准20203030698 | 否 | 单独收费 | C02061900200002037800000054 | 5500 | 2480 | 1.0根/盒
|  |  |  | 16 | 非顺应性外周动脉血管球囊扩张导管 | 适用于髂动脉、股动脉、髂股动脉、腘动脉、腘下动脉和肾动脉狭窄病变，以及自体或人工合成动静脉透析瘘管的阻塞性病变的治疗，也适用于外周动脉支架后扩张。 | 25-25100870 | 国械注准20203030698 | 否 | 单独收费 | C02061900200002037800000053 | 3800 | 2480 | 1.0根/盒
|  |  |  | 16 | 非顺应性外周动脉血管球囊扩张导管 | 适用于髂动脉、股动脉、髂股动脉、腘动脉、腘下动脉和肾动脉狭窄病变，以及自体或人工合成动静脉透析瘘管的阻塞性病变的治疗，也适用于外周动脉支架后扩张。 | 25-25100815 | 国械注准20203030698 | 否 | 单独收费 | C02061900200002037800000052 | 5500 | 2480 | 1.0根/盒
|  |  |  | 16 | 非顺应性外周动脉血管球囊扩张导管 | 适用于髂动脉、股动脉、髂股动脉、腘动脉、腘下动脉和肾动脉狭窄病变，以及自体或人工合成动静脉透析瘘管的阻塞性病变的治疗，也适用于外周动脉支架后扩张。 | 25-25100490 | 国械注准20203030698 | 否 | 单独收费 | C02061900200001037800000054 | 6500 | 2480 | 1.0根/盒
|  |  |  | 16 | 非顺应性外周动脉血管球囊扩张导管 | 适用于髂动脉、股动脉、髂股动脉、腘动脉、腘下动脉和肾动脉狭窄病变，以及自体或人工合成动静脉透析瘘管的阻塞性病变的治疗，也适用于外周动脉支架后扩张。 | 25-25100470 | 国械注准20203030698 | 否 | 单独收费 | C02061900200001037800000053 | 6500 | 2480 | 1.0根/盒
|  |  |  | 16 | 非顺应性外周动脉血管球囊扩张导管 | 适用于髂动脉、股动脉、髂股动脉、腘动脉、腘下动脉和肾动脉狭窄病变，以及自体或人工合成动静脉透析瘘管的阻塞性病变的治疗，也适用于外周动脉支架后扩张。 | 25-25100415 | 国械注准20203030698 | 否 | 单独收费 | C02061900200001037800000052 | 6500 | 2480 | 1.0根/盒
|  |  |  | 16 | 非顺应性外周动脉血管球囊扩张导管 | 适用于髂动脉、股动脉、髂股动脉、腘动脉、腘下动脉和肾动脉狭窄病变，以及自体或人工合成动静脉透析瘘管的阻塞性病变的治疗，也适用于外周动脉支架后扩张。 | 25-25080890 | 国械注准20203030698 | 否 | 单独收费 | C02061900200002037800000051 | 5500 | 2480 | 1.0根/盒
|  |  |  | 16 | 非顺应性外周动脉血管球囊扩张导管 | 适用于髂动脉、股动脉、髂股动脉、腘动脉、腘下动脉和肾动脉狭窄病变，以及自体或人工合成动静脉透析瘘管的阻塞性病变的治疗，也适用于外周动脉支架后扩张。 | 25-25080870 | 国械注准20203030698 | 否 | 单独收费 | C02061900200002037800000050 | 3800 | 2480 | 1.0根/盒
|  |  |  | 16 | 非顺应性外周动脉血管球囊扩张导管 | 适用于髂动脉、股动脉、髂股动脉、腘动脉、腘下动脉和肾动脉狭窄病变，以及自体或人工合成动静脉透析瘘管的阻塞性病变的治疗，也适用于外周动脉支架后扩张。 | 25-25080815 | 国械注准20203030698 | 否 | 单独收费 | C02061900200002037800000049 | 5500 | 2480 | 1.0根/盒
|  |  |  | 16 | 非顺应性外周动脉血管球囊扩张导管 | 适用于髂动脉、股动脉、髂股动脉、腘动脉、腘下动脉和肾动脉狭窄病变，以及自体或人工合成动静脉透析瘘管的阻塞性病变的治疗，也适用于外周动脉支架后扩张。 | 25-25080490 | 国械注准20203030698 | 否 | 单独收费 | C02061900200001037800000051 | 6500 | 2480 | 1.0根/盒
|  |  |  | 16 | 非顺应性外周动脉血管球囊扩张导管 | 适用于髂动脉、股动脉、髂股动脉、腘动脉、腘下动脉和肾动脉狭窄病变，以及自体或人工合成动静脉透析瘘管的阻塞性病变的治疗，也适用于外周动脉支架后扩张。 | 25-25080470 | 国械注准20203030698 | 否 | 单独收费 | C02061900200001037800000050 | 6500 | 2480 | 1.0根/盒
|  |  |  | 16 | 非顺应性外周动脉血管球囊扩张导管 | 适用于髂动脉、股动脉、髂股动脉、腘动脉、腘下动脉和肾动脉狭窄病变，以及自体或人工合成动静脉透析瘘管的阻塞性病变的治疗，也适用于外周动脉支架后扩张。 | 25-25080415 | 国械注准20203030698 | 否 | 单独收费 | C02061900200001037800000049 | 6500 | 2480 | 1.0根/盒
|  |  |  | 16 | 非顺应性外周动脉血管球囊扩张导管 | 适用于髂动脉、股动脉、髂股动脉、腘动脉、腘下动脉和肾动脉狭窄病变，以及自体或人工合成动静脉透析瘘管的阻塞性病变的治疗，也适用于外周动脉支架后扩张。 | 25-25060890 | 国械注准20203030698 | 否 | 单独收费 | C02061900200002037800000048 | 5500 | 2480 | 1.0根/盒
|  |  |  | 16 | 非顺应性外周动脉血管球囊扩张导管 | 适用于髂动脉、股动脉、髂股动脉、腘动脉、腘下动脉和肾动脉狭窄病变，以及自体或人工合成动静脉透析瘘管的阻塞性病变的治疗，也适用于外周动脉支架后扩张。 | 25-25060870 | 国械注准20203030698 | 否 | 单独收费 | C02061900200002037800000047 | 3800 | 2480 | 1.0根/盒
|  |  |  | 16 | 非顺应性外周动脉血管球囊扩张导管 | 适用于髂动脉、股动脉、髂股动脉、腘动脉、腘下动脉和肾动脉狭窄病变，以及自体或人工合成动静脉透析瘘管的阻塞性病变的治疗，也适用于外周动脉支架后扩张。 | 25-25060815 | 国械注准20203030698 | 否 | 单独收费 | C02061900200002037800000046 | 5500 | 2480 | 1.0根/盒
|  |  |  | 16 | 非顺应性外周动脉血管球囊扩张导管 | 适用于髂动脉、股动脉、髂股动脉、腘动脉、腘下动脉和肾动脉狭窄病变，以及自体或人工合成动静脉透析瘘管的阻塞性病变的治疗，也适用于外周动脉支架后扩张。 | 25-25060490 | 国械注准20203030698 | 否 | 单独收费 | C02061900200001037800000048 | 6500 | 2480 | 1.0根/盒
|  |  |  | 16 | 非顺应性外周动脉血管球囊扩张导管 | 适用于髂动脉、股动脉、髂股动脉、腘动脉、腘下动脉和肾动脉狭窄病变，以及自体或人工合成动静脉透析瘘管的阻塞性病变的治疗，也适用于外周动脉支架后扩张。 | 25-25060470 | 国械注准20203030698 | 否 | 单独收费 | C02061900200001037800000047 | 6500 | 2480 | 1.0根/盒
|  |  |  | 16 | 非顺应性外周动脉血管球囊扩张导管 | 适用于髂动脉、股动脉、髂股动脉、腘动脉、腘下动脉和肾动脉狭窄病变，以及自体或人工合成动静脉透析瘘管的阻塞性病变的治疗，也适用于外周动脉支架后扩张。 | 25-25060415 | 国械注准20203030698 | 否 | 单独收费 | C02061900200001037800000046 | 6500 | 2480 | 1.0根/盒
|  |  |  | 16 | 非顺应性外周动脉血管球囊扩张导管 | 适用于髂动脉、股动脉、髂股动脉、腘动脉、腘下动脉和肾动脉狭窄病变，以及自体或人工合成动静脉透析瘘管的阻塞性病变的治疗，也适用于外周动脉支架后扩张。 | 25-25040890 | 国械注准20203030698 | 否 | 单独收费 | C02061900200002037800000045 | 5500 | 2480 | 1.0根/盒
|  |  |  | 16 | 非顺应性外周动脉血管球囊扩张导管 | 适用于髂动脉、股动脉、髂股动脉、腘动脉、腘下动脉和肾动脉狭窄病变，以及自体或人工合成动静脉透析瘘管的阻塞性病变的治疗，也适用于外周动脉支架后扩张。 | 25-25040870 | 国械注准20203030698 | 否 | 单独收费 | C02061900200002037800000044 | 3800 | 2480 | 1.0根/盒
|  |  |  | 16 | 非顺应性外周动脉血管球囊扩张导管 | 适用于髂动脉、股动脉、髂股动脉、腘动脉、腘下动脉和肾动脉狭窄病变，以及自体或人工合成动静脉透析瘘管的阻塞性病变的治疗，也适用于外周动脉支架后扩张。 | 25-25040815 | 国械注准20203030698 | 否 | 单独收费 | C02061900200002037800000043 | 5500 | 2480 | 1.0根/盒
|  |  |  | 16 | 非顺应性外周动脉血管球囊扩张导管 | 适用于髂动脉、股动脉、髂股动脉、腘动脉、腘下动脉和肾动脉狭窄病变，以及自体或人工合成动静脉透析瘘管的阻塞性病变的治疗，也适用于外周动脉支架后扩张。 | 25-25040490 | 国械注准20203030698 | 否 | 单独收费 | C02061900200001037800000045 | 6500 | 2480 | 1.0根/盒
|  |  |  | 16 | 非顺应性外周动脉血管球囊扩张导管 | 适用于髂动脉、股动脉、髂股动脉、腘动脉、腘下动脉和肾动脉狭窄病变，以及自体或人工合成动静脉透析瘘管的阻塞性病变的治疗，也适用于外周动脉支架后扩张。 | 25-25040470 | 国械注准20203030698 | 否 | 单独收费 | C02061900200001037800000044 | 6500 | 2480 | 1.0根/盒
|  |  |  | 16 | 非顺应性外周动脉血管球囊扩张导管 | 适用于髂动脉、股动脉、髂股动脉、腘动脉、腘下动脉和肾动脉狭窄病变，以及自体或人工合成动静脉透析瘘管的阻塞性病变的治疗，也适用于外周动脉支架后扩张。 | 25-25040415 | 国械注准20203030698 | 否 | 单独收费 | C02061900200001037800000043 | 6500 | 2480 | 1.0根/盒
|  |  |  | 16 | 非顺应性外周动脉血管球囊扩张导管 | 适用于髂动脉、股动脉、髂股动脉、腘动脉、腘下动脉和肾动脉狭窄病变，以及自体或人工合成动静脉透析瘘管的阻塞性病变的治疗，也适用于外周动脉支架后扩张。 | 25-25030890 | 国械注准20203030698 | 否 | 单独收费 | C02061900200002037800000042 | 5500 | 2480 | 1.0根/盒
|  |  |  | 16 | 非顺应性外周动脉血管球囊扩张导管 | 适用于髂动脉、股动脉、髂股动脉、腘动脉、腘下动脉和肾动脉狭窄病变，以及自体或人工合成动静脉透析瘘管的阻塞性病变的治疗，也适用于外周动脉支架后扩张。 | 25-25030870 | 国械注准20203030698 | 否 | 单独收费 | C02061900200002037800000041 | 3800 | 2480 | 1.0根/盒
|  |  |  | 16 | 非顺应性外周动脉血管球囊扩张导管 | 适用于髂动脉、股动脉、髂股动脉、腘动脉、腘下动脉和肾动脉狭窄病变，以及自体或人工合成动静脉透析瘘管的阻塞性病变的治疗，也适用于外周动脉支架后扩张。 | 25-25030815 | 国械注准20203030698 | 否 | 单独收费 | C02061900200002037800000040 | 5500 | 2480 | 1.0根/盒
|  |  |  | 16 | 非顺应性外周动脉血管球囊扩张导管 | 适用于髂动脉、股动脉、髂股动脉、腘动脉、腘下动脉和肾动脉狭窄病变，以及自体或人工合成动静脉透析瘘管的阻塞性病变的治疗，也适用于外周动脉支架后扩张。 | 25-25030490 | 国械注准20203030698 | 否 | 单独收费 | C02061900200001037800000042 | 6500 | 2480 | 1.0根/盒
|  |  |  | 16 | 非顺应性外周动脉血管球囊扩张导管 | 适用于髂动脉、股动脉、髂股动脉、腘动脉、腘下动脉和肾动脉狭窄病变，以及自体或人工合成动静脉透析瘘管的阻塞性病变的治疗，也适用于外周动脉支架后扩张。 | 25-25030470 | 国械注准20203030698 | 否 | 单独收费 | C02061900200001037800000041 | 6500 | 2480 | 1.0根/盒
|  |  |  | 16 | 非顺应性外周动脉血管球囊扩张导管 | 适用于髂动脉、股动脉、髂股动脉、腘动脉、腘下动脉和肾动脉狭窄病变，以及自体或人工合成动静脉透析瘘管的阻塞性病变的治疗，也适用于外周动脉支架后扩张。 | 25-25030415 | 国械注准20203030698 | 否 | 单独收费 | C02061900200001037800000040 | 6500 | 2480 | 1.0根/盒
|  |  |  | 16 | 非顺应性外周动脉血管球囊扩张导管 | 适用于髂动脉、股动脉、髂股动脉、腘动脉、腘下动脉和肾动脉狭窄病变，以及自体或人工合成动静脉透析瘘管的阻塞性病变的治疗，也适用于外周动脉支架后扩张。 | 25-25020890 | 国械注准20203030698 | 否 | 单独收费 | C02061900200002037800000039 | 5500 | 2480 | 1.0根/盒
|  |  |  | 16 | 非顺应性外周动脉血管球囊扩张导管 | 适用于髂动脉、股动脉、髂股动脉、腘动脉、腘下动脉和肾动脉狭窄病变，以及自体或人工合成动静脉透析瘘管的阻塞性病变的治疗，也适用于外周动脉支架后扩张。 | 25-25020870 | 国械注准20203030698 | 否 | 单独收费 | C02061900200002037800000038 | 3800 | 2480 | 1.0根/盒
|  |  |  | 16 | 非顺应性外周动脉血管球囊扩张导管 | 适用于髂动脉、股动脉、髂股动脉、腘动脉、腘下动脉和肾动脉狭窄病变，以及自体或人工合成动静脉透析瘘管的阻塞性病变的治疗，也适用于外周动脉支架后扩张。 | 25-25020815 | 国械注准20203030698 | 否 | 单独收费 | C02061900200002037800000037 | 5500 | 2480 | 1.0根/盒
|  |  |  | 16 | 非顺应性外周动脉血管球囊扩张导管 | 适用于髂动脉、股动脉、髂股动脉、腘动脉、腘下动脉和肾动脉狭窄病变，以及自体或人工合成动静脉透析瘘管的阻塞性病变的治疗，也适用于外周动脉支架后扩张。 | 25-25020490 | 国械注准20203030698 | 否 | 单独收费 | C02061900200001037800000039 | 6500 | 2480 | 1.0根/盒
|  |  |  | 16 | 非顺应性外周动脉血管球囊扩张导管 | 适用于髂动脉、股动脉、髂股动脉、腘动脉、腘下动脉和肾动脉狭窄病变，以及自体或人工合成动静脉透析瘘管的阻塞性病变的治疗，也适用于外周动脉支架后扩张。 | 25-25020470 | 国械注准20203030698 | 否 | 单独收费 | C02061900200001037800000038 | 6500 | 2480 | 1.0根/盒
|  |  |  | 16 | 非顺应性外周动脉血管球囊扩张导管 | 适用于髂动脉、股动脉、髂股动脉、腘动脉、腘下动脉和肾动脉狭窄病变，以及自体或人工合成动静脉透析瘘管的阻塞性病变的治疗，也适用于外周动脉支架后扩张。 | 25-25020415 | 国械注准20203030698 | 否 | 单独收费 | C02061900200001037800000037 | 6500 | 2480 | 1.0根/盒
|  |  |  | 16 | 非顺应性外周动脉血管球囊扩张导管 | 适用于髂动脉、股动脉、髂股动脉、腘动脉、腘下动脉和肾动脉狭窄病变，以及自体或人工合成动静脉透析瘘管的阻塞性病变的治疗，也适用于外周动脉支架后扩张。 | 25-25015890 | 国械注准20203030698 | 否 | 单独收费 | C02061900200002037800000036 | 5500 | 2480 | 1.0根/盒
|  |  |  | 16 | 非顺应性外周动脉血管球囊扩张导管 | 适用于髂动脉、股动脉、髂股动脉、腘动脉、腘下动脉和肾动脉狭窄病变，以及自体或人工合成动静脉透析瘘管的阻塞性病变的治疗，也适用于外周动脉支架后扩张。 | 25-25015870 | 国械注准20203030698 | 否 | 单独收费 | C02061900200002037800000035 | 3800 | 2480 | 1.0根/盒
|  |  |  | 16 | 非顺应性外周动脉血管球囊扩张导管 | 适用于髂动脉、股动脉、髂股动脉、腘动脉、腘下动脉和肾动脉狭窄病变，以及自体或人工合成动静脉透析瘘管的阻塞性病变的治疗，也适用于外周动脉支架后扩张。 | 25-25015815 | 国械注准20203030698 | 否 | 单独收费 | C02061900200002037800000034 | 5500 | 2480 | 1.0根/盒
|  |  |  | 16 | 非顺应性外周动脉血管球囊扩张导管 | 适用于髂动脉、股动脉、髂股动脉、腘动脉、腘下动脉和肾动脉狭窄病变，以及自体或人工合成动静脉透析瘘管的阻塞性病变的治疗，也适用于外周动脉支架后扩张。 | 25-25015490 | 国械注准20203030698 | 否 | 单独收费 | C02061900200001037800000036 | 6500 | 2480 | 1.0根/盒
|  |  |  | 16 | 非顺应性外周动脉血管球囊扩张导管 | 适用于髂动脉、股动脉、髂股动脉、腘动脉、腘下动脉和肾动脉狭窄病变，以及自体或人工合成动静脉透析瘘管的阻塞性病变的治疗，也适用于外周动脉支架后扩张。 | 25-25015470 | 国械注准20203030698 | 否 | 单独收费 | C02061900200001037800000035 | 6500 | 2480 | 1.0根/盒
|  |  |  | 16 | 非顺应性外周动脉血管球囊扩张导管 | 适用于髂动脉、股动脉、髂股动脉、腘动脉、腘下动脉和肾动脉狭窄病变，以及自体或人工合成动静脉透析瘘管的阻塞性病变的治疗，也适用于外周动脉支架后扩张。 | 25-25015415 | 国械注准20203030698 | 否 | 单独收费 | C02061900200001037800000034 | 6500 | 2480 | 1.0根/盒
|  |  |  | 16 | 非顺应性外周动脉血管球囊扩张导管 | 适用于髂动脉、股动脉、髂股动脉、腘动脉、腘下动脉和肾动脉狭窄病变，以及自体或人工合成动静脉透析瘘管的阻塞性病变的治疗，也适用于外周动脉支架后扩张。 | 25-25010890 | 国械注准20203030698 | 否 | 单独收费 | C02061900200002037800000033 | 5500 | 2480 | 1.0根/盒
|  |  |  | 16 | 非顺应性外周动脉血管球囊扩张导管 | 适用于髂动脉、股动脉、髂股动脉、腘动脉、腘下动脉和肾动脉狭窄病变，以及自体或人工合成动静脉透析瘘管的阻塞性病变的治疗，也适用于外周动脉支架后扩张。 | 25-25010870 | 国械注准20203030698 | 否 | 单独收费 | C02061900200002037800000032 | 3800 | 2480 | 1.0根/盒
|  |  |  | 16 | 非顺应性外周动脉血管球囊扩张导管 | 适用于髂动脉、股动脉、髂股动脉、腘动脉、腘下动脉和肾动脉狭窄病变，以及自体或人工合成动静脉透析瘘管的阻塞性病变的治疗，也适用于外周动脉支架后扩张。 | 25-25010815 | 国械注准20203030698 | 否 | 单独收费 | C02061900200002037800000031 | 5500 | 2480 | 1.0根/盒
|  |  |  | 16 | 非顺应性外周动脉血管球囊扩张导管 | 适用于髂动脉、股动脉、髂股动脉、腘动脉、腘下动脉和肾动脉狭窄病变，以及自体或人工合成动静脉透析瘘管的阻塞性病变的治疗，也适用于外周动脉支架后扩张。 | 25-25010490 | 国械注准20203030698 | 否 | 单独收费 | C02061900200001037800000033 | 6500 | 2480 | 1.0根/盒
|  |  |  | 16 | 非顺应性外周动脉血管球囊扩张导管 | 适用于髂动脉、股动脉、髂股动脉、腘动脉、腘下动脉和肾动脉狭窄病变，以及自体或人工合成动静脉透析瘘管的阻塞性病变的治疗，也适用于外周动脉支架后扩张。 | 25-25010470 | 国械注准20203030698 | 否 | 单独收费 | C02061900200001037800000032 | 6500 | 2480 | 1.0根/盒
|  |  |  | 16 | 非顺应性外周动脉血管球囊扩张导管 | 适用于髂动脉、股动脉、髂股动脉、腘动脉、腘下动脉和肾动脉狭窄病变，以及自体或人工合成动静脉透析瘘管的阻塞性病变的治疗，也适用于外周动脉支架后扩张。 | 25-25010415 | 国械注准20203030698 | 否 | 单独收费 | C02061900200001037800000031 | 6500 | 2480 | 1.0根/盒
|  |  |  | 16 | 非顺应性外周动脉血管球囊扩张导管 | 适用于髂动脉、股动脉、髂股动脉、腘动脉、腘下动脉和肾动脉狭窄病变，以及自体或人工合成动静脉透析瘘管的阻塞性病变的治疗，也适用于外周动脉支架后扩张。 | 25-20150890 | 国械注准20203030698 | 否 | 单独收费 | C02061900200002037800000030 | 5500 | 2480 | 1.0根/盒
|  |  |  | 16 | 非顺应性外周动脉血管球囊扩张导管 | 适用于髂动脉、股动脉、髂股动脉、腘动脉、腘下动脉和肾动脉狭窄病变，以及自体或人工合成动静脉透析瘘管的阻塞性病变的治疗，也适用于外周动脉支架后扩张。 | 25-20150870 | 国械注准20203030698 | 否 | 单独收费 | C02061900200002037800000029 | 3800 | 2480 | 1.0根/盒
|  |  |  | 16 | 非顺应性外周动脉血管球囊扩张导管 | 适用于髂动脉、股动脉、髂股动脉、腘动脉、腘下动脉和肾动脉狭窄病变，以及自体或人工合成动静脉透析瘘管的阻塞性病变的治疗，也适用于外周动脉支架后扩张。 | 25-20150815 | 国械注准20203030698 | 否 | 单独收费 | C02061900200002037800000028 | 5500 | 2480 | 1.0根/盒
|  |  |  | 16 | 非顺应性外周动脉血管球囊扩张导管 | 适用于髂动脉、股动脉、髂股动脉、腘动脉、腘下动脉和肾动脉狭窄病变，以及自体或人工合成动静脉透析瘘管的阻塞性病变的治疗，也适用于外周动脉支架后扩张。 | 25-20150490 | 国械注准20203030698 | 否 | 单独收费 | C02061900200001037800000030 | 6500 | 2480 | 1.0根/盒
|  |  |  | 16 | 非顺应性外周动脉血管球囊扩张导管 | 适用于髂动脉、股动脉、髂股动脉、腘动脉、腘下动脉和肾动脉狭窄病变，以及自体或人工合成动静脉透析瘘管的阻塞性病变的治疗，也适用于外周动脉支架后扩张。 | 25-20150470 | 国械注准20203030698 | 否 | 单独收费 | C02061900200001037800000029 | 6500 | 2480 | 1.0根/盒
|  |  |  | 16 | 非顺应性外周动脉血管球囊扩张导管 | 适用于髂动脉、股动脉、髂股动脉、腘动脉、腘下动脉和肾动脉狭窄病变，以及自体或人工合成动静脉透析瘘管的阻塞性病变的治疗，也适用于外周动脉支架后扩张。 | 25-20150415 | 国械注准20203030698 | 否 | 单独收费 | C02061900200001037800000028 | 6500 | 2480 | 1.0根/盒
|  |  |  | 16 | 非顺应性外周动脉血管球囊扩张导管 | 适用于髂动脉、股动脉、髂股动脉、腘动脉、腘下动脉和肾动脉狭窄病变，以及自体或人工合成动静脉透析瘘管的阻塞性病变的治疗，也适用于外周动脉支架后扩张。 | 25-20120890 | 国械注准20203030698 | 否 | 单独收费 | C02061900200002037800000027 | 5500 | 2480 | 1.0根/盒
|  |  |  | 16 | 非顺应性外周动脉血管球囊扩张导管 | 适用于髂动脉、股动脉、髂股动脉、腘动脉、腘下动脉和肾动脉狭窄病变，以及自体或人工合成动静脉透析瘘管的阻塞性病变的治疗，也适用于外周动脉支架后扩张。 | 25-20120870 | 国械注准20203030698 | 否 | 单独收费 | C02061900200002037800000026 | 3800 | 2480 | 1.0根/盒
|  |  |  | 16 | 非顺应性外周动脉血管球囊扩张导管 | 适用于髂动脉、股动脉、髂股动脉、腘动脉、腘下动脉和肾动脉狭窄病变，以及自体或人工合成动静脉透析瘘管的阻塞性病变的治疗，也适用于外周动脉支架后扩张。 | 25-20120815 | 国械注准20203030698 | 否 | 单独收费 | C02061900200002037800000025 | 5500 | 2480 | 1.0根/盒
|  |  |  | 16 | 非顺应性外周动脉血管球囊扩张导管 | 适用于髂动脉、股动脉、髂股动脉、腘动脉、腘下动脉和肾动脉狭窄病变，以及自体或人工合成动静脉透析瘘管的阻塞性病变的治疗，也适用于外周动脉支架后扩张。 | 25-20120490 | 国械注准20203030698 | 否 | 单独收费 | C02061900200001037800000027 | 6500 | 2480 | 1.0根/盒
|  |  |  | 16 | 非顺应性外周动脉血管球囊扩张导管 | 适用于髂动脉、股动脉、髂股动脉、腘动脉、腘下动脉和肾动脉狭窄病变，以及自体或人工合成动静脉透析瘘管的阻塞性病变的治疗，也适用于外周动脉支架后扩张。 | 25-20120470 | 国械注准20203030698 | 否 | 单独收费 | C02061900200001037800000026 | 6500 | 2480 | 1.0根/盒
|  |  |  | 16 | 非顺应性外周动脉血管球囊扩张导管 | 适用于髂动脉、股动脉、髂股动脉、腘动脉、腘下动脉和肾动脉狭窄病变，以及自体或人工合成动静脉透析瘘管的阻塞性病变的治疗，也适用于外周动脉支架后扩张。 | 25-20120415 | 国械注准20203030698 | 否 | 单独收费 | C02061900200001037800000025 | 6500 | 2480 | 1.0根/盒
|  |  |  | 16 | 非顺应性外周动脉血管球囊扩张导管 | 适用于髂动脉、股动脉、髂股动脉、腘动脉、腘下动脉和肾动脉狭窄病变，以及自体或人工合成动静脉透析瘘管的阻塞性病变的治疗，也适用于外周动脉支架后扩张。 | 25-20100890 | 国械注准20203030698 | 否 | 单独收费 | C02061900200002037800000024 | 5500 | 2480 | 1.0根/盒
|  |  |  | 16 | 非顺应性外周动脉血管球囊扩张导管 | 适用于髂动脉、股动脉、髂股动脉、腘动脉、腘下动脉和肾动脉狭窄病变，以及自体或人工合成动静脉透析瘘管的阻塞性病变的治疗，也适用于外周动脉支架后扩张。 | 25-20100870 | 国械注准20203030698 | 否 | 单独收费 | C02061900200002037800000023 | 3800 | 2480 | 1.0根/盒
|  |  |  | 16 | 非顺应性外周动脉血管球囊扩张导管 | 适用于髂动脉、股动脉、髂股动脉、腘动脉、腘下动脉和肾动脉狭窄病变，以及自体或人工合成动静脉透析瘘管的阻塞性病变的治疗，也适用于外周动脉支架后扩张。 | 25-20100815 | 国械注准20203030698 | 否 | 单独收费 | C02061900200002037800000022 | 5500 | 2480 | 1.0根/盒
|  |  |  | 16 | 非顺应性外周动脉血管球囊扩张导管 | 适用于髂动脉、股动脉、髂股动脉、腘动脉、腘下动脉和肾动脉狭窄病变，以及自体或人工合成动静脉透析瘘管的阻塞性病变的治疗，也适用于外周动脉支架后扩张。 | 25-20100490 | 国械注准20203030698 | 否 | 单独收费 | C02061900200001037800000024 | 6500 | 2480 | 1.0根/盒
|  |  |  | 16 | 非顺应性外周动脉血管球囊扩张导管 | 适用于髂动脉、股动脉、髂股动脉、腘动脉、腘下动脉和肾动脉狭窄病变，以及自体或人工合成动静脉透析瘘管的阻塞性病变的治疗，也适用于外周动脉支架后扩张。 | 25-20100470 | 国械注准20203030698 | 否 | 单独收费 | C02061900200001037800000023 | 6500 | 2480 | 1.0根/盒
|  |  |  | 16 | 非顺应性外周动脉血管球囊扩张导管 | 适用于髂动脉、股动脉、髂股动脉、腘动脉、腘下动脉和肾动脉狭窄病变，以及自体或人工合成动静脉透析瘘管的阻塞性病变的治疗，也适用于外周动脉支架后扩张。 | 25-20100415 | 国械注准20203030698 | 否 | 单独收费 | C02061900200001037800000022 | 6500 | 2480 | 1.0根/盒
|  |  |  | 16 | 非顺应性外周动脉血管球囊扩张导管 | 适用于髂动脉、股动脉、髂股动脉、腘动脉、腘下动脉和肾动脉狭窄病变，以及自体或人工合成动静脉透析瘘管的阻塞性病变的治疗，也适用于外周动脉支架后扩张。 | 25-20080890 | 国械注准20203030698 | 否 | 单独收费 | C02061900200002037800000021 | 5500 | 2480 | 1.0根/盒
|  |  |  | 16 | 非顺应性外周动脉血管球囊扩张导管 | 适用于髂动脉、股动脉、髂股动脉、腘动脉、腘下动脉和肾动脉狭窄病变，以及自体或人工合成动静脉透析瘘管的阻塞性病变的治疗，也适用于外周动脉支架后扩张。 | 25-20080870 | 国械注准20203030698 | 否 | 单独收费 | C02061900200002037800000020 | 3800 | 2480 | 1.0根/盒
|  |  |  | 16 | 非顺应性外周动脉血管球囊扩张导管 | 适用于髂动脉、股动脉、髂股动脉、腘动脉、腘下动脉和肾动脉狭窄病变，以及自体或人工合成动静脉透析瘘管的阻塞性病变的治疗，也适用于外周动脉支架后扩张。 | 25-20080815 | 国械注准20203030698 | 否 | 单独收费 | C02061900200002037800000019 | 5500 | 2480 | 1.0根/盒
|  |  |  | 16 | 非顺应性外周动脉血管球囊扩张导管 | 适用于髂动脉、股动脉、髂股动脉、腘动脉、腘下动脉和肾动脉狭窄病变，以及自体或人工合成动静脉透析瘘管的阻塞性病变的治疗，也适用于外周动脉支架后扩张。 | 25-20080490 | 国械注准20203030698 | 否 | 单独收费 | C02061900200001037800000021 | 6500 | 2480 | 1.0根/盒
|  |  |  | 16 | 非顺应性外周动脉血管球囊扩张导管 | 适用于髂动脉、股动脉、髂股动脉、腘动脉、腘下动脉和肾动脉狭窄病变，以及自体或人工合成动静脉透析瘘管的阻塞性病变的治疗，也适用于外周动脉支架后扩张。 | 25-20080470 | 国械注准20203030698 | 否 | 单独收费 | C02061900200001037800000020 | 6500 | 2480 | 1.0根/盒
|  |  |  | 16 | 非顺应性外周动脉血管球囊扩张导管 | 适用于髂动脉、股动脉、髂股动脉、腘动脉、腘下动脉和肾动脉狭窄病变，以及自体或人工合成动静脉透析瘘管的阻塞性病变的治疗，也适用于外周动脉支架后扩张。 | 25-20080415 | 国械注准20203030698 | 否 | 单独收费 | C02061900200001037800000019 | 6500 | 2480 | 1.0根/盒
|  |  |  | 16 | 非顺应性外周动脉血管球囊扩张导管 | 适用于髂动脉、股动脉、髂股动脉、腘动脉、腘下动脉和肾动脉狭窄病变，以及自体或人工合成动静脉透析瘘管的阻塞性病变的治疗，也适用于外周动脉支架后扩张。 | 25-20060890 | 国械注准20203030698 | 否 | 单独收费 | C02061900200002037800000018 | 5500 | 2480 | 1.0根/盒
|  |  |  | 16 | 非顺应性外周动脉血管球囊扩张导管 | 适用于髂动脉、股动脉、髂股动脉、腘动脉、腘下动脉和肾动脉狭窄病变，以及自体或人工合成动静脉透析瘘管的阻塞性病变的治疗，也适用于外周动脉支架后扩张。 | 25-20060870 | 国械注准20203030698 | 否 | 单独收费 | C02061900200002037800000017 | 3800 | 2480 | 1.0根/盒
|  |  |  | 16 | 非顺应性外周动脉血管球囊扩张导管 | 适用于髂动脉、股动脉、髂股动脉、腘动脉、腘下动脉和肾动脉狭窄病变，以及自体或人工合成动静脉透析瘘管的阻塞性病变的治疗，也适用于外周动脉支架后扩张。 | 25-20060815 | 国械注准20203030698 | 否 | 单独收费 | C02061900200002037800000016 | 5500 | 2480 | 1.0根/盒
|  |  |  | 16 | 非顺应性外周动脉血管球囊扩张导管 | 适用于髂动脉、股动脉、髂股动脉、腘动脉、腘下动脉和肾动脉狭窄病变，以及自体或人工合成动静脉透析瘘管的阻塞性病变的治疗，也适用于外周动脉支架后扩张。 | 25-20060490 | 国械注准20203030698 | 否 | 单独收费 | C02061900200001037800000018 | 6500 | 2480 | 1.0根/盒
|  |  |  | 16 | 非顺应性外周动脉血管球囊扩张导管 | 适用于髂动脉、股动脉、髂股动脉、腘动脉、腘下动脉和肾动脉狭窄病变，以及自体或人工合成动静脉透析瘘管的阻塞性病变的治疗，也适用于外周动脉支架后扩张。 | 25-20060470 | 国械注准20203030698 | 否 | 单独收费 | C02061900200001037800000017 | 6500 | 2480 | 1.0根/盒
|  |  |  | 16 | 非顺应性外周动脉血管球囊扩张导管 | 适用于髂动脉、股动脉、髂股动脉、腘动脉、腘下动脉和肾动脉狭窄病变，以及自体或人工合成动静脉透析瘘管的阻塞性病变的治疗，也适用于外周动脉支架后扩张。 | 25-20060415 | 国械注准20203030698 | 否 | 单独收费 | C02061900200001037800000016 | 6500 | 2480 | 1.0根/盒
|  |  |  | 16 | 非顺应性外周动脉血管球囊扩张导管 | 适用于髂动脉、股动脉、髂股动脉、腘动脉、腘下动脉和肾动脉狭窄病变，以及自体或人工合成动静脉透析瘘管的阻塞性病变的治疗，也适用于外周动脉支架后扩张。 | 25-20040890 | 国械注准20203030698 | 否 | 单独收费 | C02061900200002037800000015 | 5500 | 2480 | 1.0根/盒
|  |  |  | 16 | 非顺应性外周动脉血管球囊扩张导管 | 适用于髂动脉、股动脉、髂股动脉、腘动脉、腘下动脉和肾动脉狭窄病变，以及自体或人工合成动静脉透析瘘管的阻塞性病变的治疗，也适用于外周动脉支架后扩张。 | 25-20040870 | 国械注准20203030698 | 否 | 单独收费 | C02061900200002037800000014 | 3800 | 2480 | 1.0根/盒
|  |  |  | 16 | 非顺应性外周动脉血管球囊扩张导管 | 适用于髂动脉、股动脉、髂股动脉、腘动脉、腘下动脉和肾动脉狭窄病变，以及自体或人工合成动静脉透析瘘管的阻塞性病变的治疗，也适用于外周动脉支架后扩张。 | 25-20040815 | 国械注准20203030698 | 否 | 单独收费 | C02061900200002037800000013 | 5500 | 2480 | 1.0根/盒
|  |  |  | 16 | 非顺应性外周动脉血管球囊扩张导管 | 适用于髂动脉、股动脉、髂股动脉、腘动脉、腘下动脉和肾动脉狭窄病变，以及自体或人工合成动静脉透析瘘管的阻塞性病变的治疗，也适用于外周动脉支架后扩张。 | 25-20040490 | 国械注准20203030698 | 否 | 单独收费 | C02061900200001037800000015 | 6500 | 2480 | 1.0根/盒
|  |  |  | 16 | 非顺应性外周动脉血管球囊扩张导管 | 适用于髂动脉、股动脉、髂股动脉、腘动脉、腘下动脉和肾动脉狭窄病变，以及自体或人工合成动静脉透析瘘管的阻塞性病变的治疗，也适用于外周动脉支架后扩张。 | 25-20040470 | 国械注准20203030698 | 否 | 单独收费 | C02061900200001037800000014 | 6500 | 2480 | 1.0根/盒
|  |  |  | 16 | 非顺应性外周动脉血管球囊扩张导管 | 适用于髂动脉、股动脉、髂股动脉、腘动脉、腘下动脉和肾动脉狭窄病变，以及自体或人工合成动静脉透析瘘管的阻塞性病变的治疗，也适用于外周动脉支架后扩张。 | 25-20040415 | 国械注准20203030698 | 否 | 单独收费 | C02061900200001037800000013 | 6500 | 2480 | 1.0根/盒
|  |  |  | 16 | 非顺应性外周动脉血管球囊扩张导管 | 适用于髂动脉、股动脉、髂股动脉、腘动脉、腘下动脉和肾动脉狭窄病变，以及自体或人工合成动静脉透析瘘管的阻塞性病变的治疗，也适用于外周动脉支架后扩张。 | 25-20030890 | 国械注准20203030698 | 否 | 单独收费 | C02061900200002037800000012 | 5500 | 2480 | 1.0根/盒
|  |  |  | 16 | 非顺应性外周动脉血管球囊扩张导管 | 适用于髂动脉、股动脉、髂股动脉、腘动脉、腘下动脉和肾动脉狭窄病变，以及自体或人工合成动静脉透析瘘管的阻塞性病变的治疗，也适用于外周动脉支架后扩张。 | 25-20030870 | 国械注准20203030698 | 否 | 单独收费 | C02061900200002037800000011 | 3800 | 2480 | 1.0根/盒
|  |  |  | 16 | 非顺应性外周动脉血管球囊扩张导管 | 适用于髂动脉、股动脉、髂股动脉、腘动脉、腘下动脉和肾动脉狭窄病变，以及自体或人工合成动静脉透析瘘管的阻塞性病变的治疗，也适用于外周动脉支架后扩张。 | 25-20030815 | 国械注准20203030698 | 否 | 单独收费 | C02061900200002037800000010 | 5500 | 2480 | 1.0根/盒
|  |  |  | 16 | 非顺应性外周动脉血管球囊扩张导管 | 适用于髂动脉、股动脉、髂股动脉、腘动脉、腘下动脉和肾动脉狭窄病变，以及自体或人工合成动静脉透析瘘管的阻塞性病变的治疗，也适用于外周动脉支架后扩张。 | 25-20030490 | 国械注准20203030698 | 否 | 单独收费 | C02061900200001037800000012 | 6500 | 2480 | 1.0根/盒
|  |  |  | 16 | 非顺应性外周动脉血管球囊扩张导管 | 适用于髂动脉、股动脉、髂股动脉、腘动脉、腘下动脉和肾动脉狭窄病变，以及自体或人工合成动静脉透析瘘管的阻塞性病变的治疗，也适用于外周动脉支架后扩张。 | 25-20030470 | 国械注准20203030698 | 否 | 单独收费 | C02061900200001037800000011 | 6500 | 2480 | 1.0根/盒
|  |  |  | 16 | 非顺应性外周动脉血管球囊扩张导管 | 适用于髂动脉、股动脉、髂股动脉、腘动脉、腘下动脉和肾动脉狭窄病变，以及自体或人工合成动静脉透析瘘管的阻塞性病变的治疗，也适用于外周动脉支架后扩张。 | 25-20030415 | 国械注准20203030698 | 否 | 单独收费 | C02061900200001037800000010 | 6500 | 2480 | 1.0根/盒
|  |  |  | 16 | 非顺应性外周动脉血管球囊扩张导管 | 适用于髂动脉、股动脉、髂股动脉、腘动脉、腘下动脉和肾动脉狭窄病变，以及自体或人工合成动静脉透析瘘管的阻塞性病变的治疗，也适用于外周动脉支架后扩张。 | 25-20020890 | 国械注准20203030698 | 否 | 单独收费 | C02061900200002037800000009 | 5500 | 2480 | 1.0根/盒
|  |  |  | 16 | 非顺应性外周动脉血管球囊扩张导管 | 适用于髂动脉、股动脉、髂股动脉、腘动脉、腘下动脉和肾动脉狭窄病变，以及自体或人工合成动静脉透析瘘管的阻塞性病变的治疗，也适用于外周动脉支架后扩张。 | 25-20020870 | 国械注准20203030698 | 否 | 单独收费 | C02061900200002037800000008 | 3800 | 2480 | 1.0根/盒
|  |  |  | 16 | 非顺应性外周动脉血管球囊扩张导管 | 适用于髂动脉、股动脉、髂股动脉、腘动脉、腘下动脉和肾动脉狭窄病变，以及自体或人工合成动静脉透析瘘管的阻塞性病变的治疗，也适用于外周动脉支架后扩张。 | 25-20020815 | 国械注准20203030698 | 否 | 单独收费 | C02061900200002037800000007 | 5500 | 2480 | 1.0根/盒
|  |  |  | 16 | 非顺应性外周动脉血管球囊扩张导管 | 适用于髂动脉、股动脉、髂股动脉、腘动脉、腘下动脉和肾动脉狭窄病变，以及自体或人工合成动静脉透析瘘管的阻塞性病变的治疗，也适用于外周动脉支架后扩张。 | 25-20020490 | 国械注准20203030698 | 否 | 单独收费 | C02061900200001037800000009 | 6500 | 2480 | 1.0根/盒
|  |  |  | 16 | 非顺应性外周动脉血管球囊扩张导管 | 适用于髂动脉、股动脉、髂股动脉、腘动脉、腘下动脉和肾动脉狭窄病变，以及自体或人工合成动静脉透析瘘管的阻塞性病变的治疗，也适用于外周动脉支架后扩张。 | 25-20020470 | 国械注准20203030698 | 否 | 单独收费 | C02061900200001037800000008 | 6500 | 2480 | 1.0根/盒
|  |  |  | 16 | 非顺应性外周动脉血管球囊扩张导管 | 适用于髂动脉、股动脉、髂股动脉、腘动脉、腘下动脉和肾动脉狭窄病变，以及自体或人工合成动静脉透析瘘管的阻塞性病变的治疗，也适用于外周动脉支架后扩张。 | 25-20015890 | 国械注准20203030698 | 否 | 单独收费 | C02061900200002037800000006 | 5500 | 2480 | 1.0根/盒
|  |  |  | 16 | 非顺应性外周动脉血管球囊扩张导管 | 适用于髂动脉、股动脉、髂股动脉、腘动脉、腘下动脉和肾动脉狭窄病变，以及自体或人工合成动静脉透析瘘管的阻塞性病变的治疗，也适用于外周动脉支架后扩张。 | 25-20015870 | 国械注准20203030698 | 否 | 单独收费 | C02061900200002037800000005 | 3800 | 2480 | 1.0根/盒
|  |  |  | 16 | 非顺应性外周动脉血管球囊扩张导管 | 适用于髂动脉、股动脉、髂股动脉、腘动脉、腘下动脉和肾动脉狭窄病变，以及自体或人工合成动静脉透析瘘管的阻塞性病变的治疗，也适用于外周动脉支架后扩张。 | 25-20015815 | 国械注准20203030698 | 否 | 单独收费 | C02061900200002037800000004 | 5500 | 2480 | 1.0根/盒
|  |  |  | 16 | 非顺应性外周动脉血管球囊扩张导管 | 适用于髂动脉、股动脉、髂股动脉、腘动脉、腘下动脉和肾动脉狭窄病变，以及自体或人工合成动静脉透析瘘管的阻塞性病变的治疗，也适用于外周动脉支架后扩张。 | 25-20015490 | 国械注准20203030698 | 否 | 单独收费 | C02061900200001037800000006 | 6500 | 2480 | 1.0根/盒
|  |  |  | 16 | 非顺应性外周动脉血管球囊扩张导管 | 适用于髂动脉、股动脉、髂股动脉、腘动脉、腘下动脉和肾动脉狭窄病变，以及自体或人工合成动静脉透析瘘管的阻塞性病变的治疗，也适用于外周动脉支架后扩张。 | 25-20015470 | 国械注准20203030698 | 否 | 单独收费 | C02061900200001037800000005 | 6500 | 2480 | 1.0根/盒
|  |  |  | 16 | 非顺应性外周动脉血管球囊扩张导管 | 适用于髂动脉、股动脉、髂股动脉、腘动脉、腘下动脉和肾动脉狭窄病变，以及自体或人工合成动静脉透析瘘管的阻塞性病变的治疗，也适用于外周动脉支架后扩张。 | 25-20015415 | 国械注准20203030698 | 否 | 单独收费 | C02061900200001037800000004 | 6500 | 2480 | 1.0根/盒
|  |  |  | 16 | 非顺应性外周动脉血管球囊扩张导管 | 适用于髂动脉、股动脉、髂股动脉、腘动脉、腘下动脉和肾动脉狭窄病变，以及自体或人工合成动静脉透析瘘管的阻塞性病变的治疗，也适用于外周动脉支架后扩张。 | 25-20010890 | 国械注准20203030698 | 否 | 单独收费 | C02061900200002037800000003 | 5500 | 2480 | 1.0根/盒
|  |  |  | 16 | 非顺应性外周动脉血管球囊扩张导管 | 适用于髂动脉、股动脉、髂股动脉、腘动脉、腘下动脉和肾动脉狭窄病变，以及自体或人工合成动静脉透析瘘管的阻塞性病变的治疗，也适用于外周动脉支架后扩张。 | 25-20010870 | 国械注准20203030698 | 否 | 单独收费 | C02061900200002037800000002 | 3800 | 2480 | 1.0根/盒
|  |  |  | 16 | 非顺应性外周动脉血管球囊扩张导管 | 适用于髂动脉、股动脉、髂股动脉、腘动脉、腘下动脉和肾动脉狭窄病变，以及自体或人工合成动静脉透析瘘管的阻塞性病变的治疗，也适用于外周动脉支架后扩张。 | 25-20010815 | 国械注准20203030698 | 否 | 单独收费 | C02061900200002037800000001 | 5500 | 2480 | 1.0根/盒
|  |  |  | 16 | 非顺应性外周动脉血管球囊扩张导管 | 适用于髂动脉、股动脉、髂股动脉、腘动脉、腘下动脉和肾动脉狭窄病变，以及自体或人工合成动静脉透析瘘管的阻塞性病变的治疗，也适用于外周动脉支架后扩张。 | 25-20010490 | 国械注准20203030698 | 否 | 单独收费 | C02061900200001037800000003 | 6500 | 2480 | 1.0根/盒
|  |  |  | 16 | 非顺应性外周动脉血管球囊扩张导管 | 适用于髂动脉、股动脉、髂股动脉、腘动脉、腘下动脉和肾动脉狭窄病变，以及自体或人工合成动静脉透析瘘管的阻塞性病变的治疗，也适用于外周动脉支架后扩张。 | 25-20010470 | 国械注准20203030698 | 否 | 单独收费 | C02061900200001037800000002 | 6500 | 2480 | 1.0根/盒
|  |  |  | 16 | 非顺应性外周动脉血管球囊扩张导管 | 适用于髂动脉、股动脉、髂股动脉、腘动脉、腘下动脉和肾动脉狭窄病变，以及自体或人工合成动静脉透析瘘管的阻塞性病变的治疗，也适用于外周动脉支架后扩张。 | 25-20010415 | 国械注准20203030698 | 否 | 单独收费 | C02061900200001037800000001 | 6500 | 2480 | 1.0根/盒
|  |  |  | 16 | 非顺应性外周动脉血管球囊扩张导管 | 适用于髂动脉、股动脉、髂股动脉、腘动脉、腘下动脉和肾动脉狭窄病变，以及自体或人工合成动静脉透析瘘管的阻塞性病变的治疗，也适用于外周动脉支架后扩张。 | 25-60080490 | 国械注准20203030698 | 否 | 单独收费 | C02061900200001037800000261 | 6500 | 2480 | 1.0根/盒
|  |  |  | 16 | 非顺应性外周动脉血管球囊扩张导管 | 适用于髂动脉、股动脉、髂股动脉、腘动脉、腘下动脉和肾动脉狭窄病变，以及自体或人工合成动静脉透析瘘管的阻塞性病变的治疗，也适用于外周动脉支架后扩张。 | 25-60060490 | 国械注准20203030698 | 否 | 单独收费 | C02061900200001037800000258 | 6500 | 2480 | 1.0根/盒
|  |  |  | 16 | 非顺应性外周动脉血管球囊扩张导管 | 适用于髂动脉、股动脉、髂股动脉、腘动脉、腘下动脉和肾动脉狭窄病变，以及自体或人工合成动静脉透析瘘管的阻塞性病变的治疗，也适用于外周动脉支架后扩张。 | 25-20020415 | 国械注准20203030698 | 否 | 单独收费 | C02061900200001037800000007 | 6500 | 2480 | 1.0根/盒
17 | 导引延伸导管 | ① | 深圳市业聚实业有限公司 | 17 | 导引延伸导管 | 心血管内科介入手术 | 250-3500-12-1 | 国械注准20213030648 | 非集采 | 可单独收费 | C0202190040000001219 | 6000 | 6000 | 1根/盒 | 6000 | 好用，可在广州平台交易 | 3个工作日
|  |  |  | 17 | 导引延伸导管 | 心血管内科介入手术 | 243-3505-12-1 | 国械注准20213030648 | 非集采 | 可单独收费 | C0202190040000001219 | 6000 | 6000 | 1根/盒 | 6000 | 好用，可在广州平台交易 | 3个工作日
|  | ② | 赛诺医疗科学技术股份有限公司 | 17 | 延长导管 | 该产品预期与导引导管结合使用，可进入冠状脉管系统和/或外周脉管系统的不连续区域，并可辅助放置介入器械。 | GEC 40-5F | 国械注准20223031328 | 否 | 乙类 | C02021900400000012080000001 | 3800 | 3800 | 1个/盒 | 3800 | 1、该产品具有40cm最长的交换管身（工作段），是目前市场上最长的交换工作段，桡动脉入路时器械交换口可避开锁骨下生理弯曲，提升器械的同轴性和交换的安全性;半铲式高分子安全交换口，无金属暴露不易剐蹭器械，比同类产品具有更高的安全性； 2、该产品具有5段渐变硬度管身、超滑且稳定的亲水涂层 、钝圆化处理的TIP头端，中芯层采用绕簧设计，管身顺应性更好，更容易通过迂曲血管，且具有更小的通过外径，支撑性和输送性能显著优于同类产品 。 3、该产品具有独特的惰性内衬管，不与药物器械的药物及载药基质发生相互作用，可减少带药器械的药物损失20-40%，可以更高效的保护带药器械的输送。 | 18个月
|  | ③ | 上海瑛泰医疗器械股份有限公司 | 17 | 指引延长导管 | 与导引导管联合使用，加强支撑力，便于通过远端分叉病变 | GEC016F40 | 国械注准20233030388 | 是 | 是 | C02022000400000092220000017 | 5200 | 3500 | 1根/包 | 3500 | 唯一的一款带衬芯的延长导管，支撑性更优，通过性增加 | 即日
|  |  |  | 17 | 指引延长导管 | 与导引导管联合使用，加强支撑力，便于通过远端分叉病变 | GEC016F25G | 国械注准20233030388 | 是 | 是 | C02021900400000092220000010 | 5200 | 3500 | 1根/包 | 3500 | 唯一的一款带衬芯的延长导管，支撑性更优，通过性增加 | 即日
|  |  |  | 17 | 指引延长导管 | 与导引导管联合使用，加强支撑力，便于通过远端分叉病变 | GEC016F40G | 国械注准20233030388 | 是 | 是 | C02021900400000092220000011 | 5200 | 3500 | 1根/包 | 3500 | 唯一的一款带衬芯的延长导管，支撑性更优，通过性增加 | 即日
|  | ④ | 安吉特（天津）科技有限公司 | 17 | 冠状动脉指引延长导管 | 该产品与导引导管一起使用，用于进入冠状动脉，加强导引导管的支撑力，并提供通路辅助其他介入器械的放置。 | AGT-YC45150 | 国械注准20243031143 | 否 |  | C02021900400000117580000001 | 4600 | 4600 | 根 | 4600 | 1.设计安全可靠，采用渐变式三层结构设计。2.规格多样，涵盖市面常用的规格。3.亲水涂层，降低推送阻力。4.柔软头端，减少血管损伤。 | 2年
|  |  |  | 17 | 冠状动脉指引延长导管 | 该产品与导引导管一起使用，用于进入冠状动脉，加强导引导管的支撑力，并提供通路辅助其他介入器械的放置。 | AGT-YC50150 | 国械注准20243031143 | 否 |  | C02021900400000117580000002 | 4600 | 4600 | 根 | 4600 | 1.设计安全可靠，采用渐变式三层结构设计。2.规格多样，涵盖市面常用的规格。3.亲水涂层，降低推送阻力。4.柔软头端，减少血管损伤。 | 2年
|  |  |  | 17 | 冠状动脉指引延长导管 | 该产品与导引导管一起使用，用于进入冠状动脉，加强导引导管的支撑力，并提供通路辅助其他介入器械的放置。 | AGT-YC60150 | 国械注准20243031143 | 否 |  | C02021900400000117580000003 | 4600 | 4600 | 根 | 4600 | 1.设计安全可靠，采用渐变式三层结构设计。2.规格多样，涵盖市面常用的规格。3.亲水涂层，降低推送阻力。4.柔软头端，减少血管损伤。 | 2年
18 | 双腔微导管 | ① | 湖南埃普特医疗器械有限公司 | 18 | 双腔微导管 | 心血管内科介入手术 | 138324501 | 国械注准20233030556 | 非集采 | 单独收费 | C0202110040000000446 | 6300 | 6300 | 1根/盒 | 6300 | 可在广州平台交易 | 3天内
|  |  |  | 18 | 双腔微导管 | 心血管内科介入手术 | 138323501 | 国械注准20233030556 | 非集采 | 单独收费 | C0202110040000000446 | 6300 | 6300 | 1根/盒 | 6300 | 可在广州平台交易 | 3天内
19 | 微导管 | ① | 深圳市业聚实业有限公司 | 19 | 微导管 | 心血管内科介入手术 | 218-135-8-1 | 国械注准20203030533 | 非集采 | 可单独收费 | C0202110040000001219 | 3520 | 3520 | 1根/盒 | 3520 | 好用，可在广州平台交易 | 3个工作日
|  |  |  | 19 | 微导管 | 心血管内科介入手术 | 218-150-8-1 | 国械注准20203030533 | 非集采 | 可单独收费 | C0202110040000001219 | 3520 | 3520 | 1根/盒 | 3520 | 好用，可在广州平台交易 | 3个工作日
|  | ② | 安吉特（天津）科技有限公司 | 19 | 微导管 | 微导管适用于冠脉血管造影及介入治疗。 | MC130 | 国械注准20213030080 | 否 |  | C02021100400000117580000001 | 1900 | 1900 | 套 | 1900 | 1.渐变外径设计，远心端向近心端外径逐渐变细，近心端外径0.60mm，具有更好的病变穿过能力。2.管体由尼龙管、不锈钢纺织管、PTFE内管三层组合设计 ，有良好的推送性和支撑性。3.导管末端显影环设计，使导管在体内位置定位更清晰。4.外表面涂覆亲水涂层，使导管更光滑。 | 2年
|  |  |  | 19 | 微导管 | 微导管适用于冠脉血管造影及介入治疗。 | MC150 | 国械注准20213030080 | 否 |  | C02021100400000117580000002 | 1900 | 1900 | 套 | 1900 | 1.渐变外径设计，远心端向近心端外径逐渐变细，近心端外径0.60mm，具有更好的病变穿过能力。2.管体由尼龙管、不锈钢纺织管、PTFE内管三层组合设计 ，有良好的推送性和支撑性。3.导管末端显影环设计，使导管在体内位置定位更清晰。4.外表面涂覆亲水涂层，使导管更光滑。 | 2年
|  | ③ | 上海瑛泰医疗器械股份有限公司 | 19 | 一次性使用微导管 | 用于介入手术中一般导管无法通过的狭窄部位 | MCS02-0 | 国械注准20193030352 | 是 | 是 | C02021100400000092220000123 | 2900 | 2900 | 1根/包 | 2900 | 1.安全无创，清晰显影，圆钝柔软头端；2.管身多段渐变式，随心操控，稳定支撑；3.远端外径1.6F，顺滑过渡，到位迅速；4.直径1.6F-1.8F可选，长度1.3 1.5 1.8米可选 | 即日
|  |  |  | 19 | 一次性使用微导管 | 用于介入手术中一般导管无法通过的狭窄部位 | MCS03-0 | 国械注准20193030352 | 是 | 是 | C02021100400000092220000124 | 2900 | 2900 | 1根/包 | 2900 | 1.安全无创，清晰显影，圆钝柔软头端；2.管身多段渐变式，随心操控，稳定支撑；3.远端外径1.6F，顺滑过渡，到位迅速；4.直径1.6F-1.8F可选，长度1.3 1.5 1.8米可选 | 即日
|  |  |  | 19 | 一次性使用微导管 | 用于介入手术中一般导管无法通过的狭窄部位 | MCS04-0 | 国械注准20193030352 | 是 | 是 | C02021100400000092220000125 | 2900 | 2900 | 1根/包 | 2900 | 1.安全无创，清晰显影，圆钝柔软头端；2.管身多段渐变式，随心操控，稳定支撑；3.远端外径1.6F，顺滑过渡，到位迅速；4.直径1.6F-1.8F可选，长度1.3 1.5 1.8米可选 | 即日
|  |  |  | 19 | 一次性使用微导管 | 用于介入手术中一般导管无法通过的狭窄部位 | MCS02-1 | 国械注准20193030352 | 是 | 是 | C02021100400000092220000121 | 2900 | 2900 | 1根/包 | 2900 | 1.安全无创，清晰显影，圆钝柔软头端；2.管身多段渐变式，随心操控，稳定支撑；3.远端外径1.6F，顺滑过渡，到位迅速；4.直径1.6F-1.8F可选，长度1.3 1.5 1.8米可选 | 即日
|  |  |  | 19 | 一次性使用微导管 | 用于介入手术中一般导管无法通过的狭窄部位 | MCS03-1 | 国械注准20193030352 | 是 | 是 | C02021100400000092220000122 | 2900 | 2900 | 1根/包 | 2900 | 1.安全无创，清晰显影，圆钝柔软头端；2.管身多段渐变式，随心操控，稳定支撑；3.远端外径1.6F，顺滑过渡，到位迅速；4.直径1.6F-1.8F可选，长度1.3 1.5 1.8米可选 | 即日
|  |  |  | 19 | 一次性使用微导管 | 用于介入手术中一般导管无法通过的狭窄部位 | MCS04-1 | 国械注准20193030352 | 是 | 是 | C02062800400006092220000020 | 3500 | 2900 | 1根/包 | 2900 | 1.安全无创，清晰显影，圆钝柔软头端；2.管身多段渐变式，随心操控，稳定支撑；3.远端外径1.6F，顺滑过渡，到位迅速；4.直径1.6F-1.8F可选，长度1.3 1.5 1.8米可选 | 即日
|  | ④ | 广东博迈医疗科技股份有限公司 | 19 | 微导管 | 将产品对照介质、栓塞材料及其他药剂或器械选择性输送至目标血管，神经血管应用除外 | MC27100ST21 | 国械注准20243032570 | 否 | 单独收费 | C02062800400001037800000003 | 3980 | 1980 | 1.0根/盒 |  | 1、设计：预装导丝设计，实现高效输送，2、材质：镍钛合金芯预塑弹性佳，前段1毫米高显影铂铱标记，TPU外壳含钨热塑性可视性佳，提升安全性和操作效率。3、6种导管尖端形状可选，角度45°、70°、J形、天鹅颈形、眼镜蛇形。4、大内腔设计2.1F内径0.51mm，2.1F外径0.7mm较小外径下输送效果更佳。5、结构：编织结构设计，渐变编织技术，在迂曲血管病变中的跟踪性和推送性好，支持高达750psi造影剂注射压力。
|  |  |  | 19 | 微导管 | 将产品对照介质、栓塞材料及其他药剂或器械选择性输送至目标血管，神经血管应用除外 | MC27100JC21 | 国械注准20243032570 | 否 | 单独收费 | C02062800400003037800000038 | 3980 | 1980 | 1.0根/盒
|  |  |  | 19 | 微导管 | 将产品对照介质、栓塞材料及其他药剂或器械选择性输送至目标血管，神经血管应用除外 | MC271004521 | 国械注准20243032570 | 否 | 单独收费 | C02062800400003037800000039 | 3980 | 1980 | 1.0根/盒
|  |  |  | 19 | 微导管 | 将产品对照介质、栓塞材料及其他药剂或器械选择性输送至目标血管，神经血管应用除外 | MC27100SN21 | 国械注准20243032570 | 否 | 单独收费 | C02062800400003037800000048 | 3980 | 1980 | 1.0根/盒
|  |  |  | 19 | 微导管 | 将产品对照介质、栓塞材料及其他药剂或器械选择性输送至目标血管，神经血管应用除外 | MC27110ST21 | 国械注准20243032570 | 否 | 单独收费 | C02062800400001037800000009 | 3980 | 1980 | 1.0根/盒
|  |  |  | 19 | 微导管 | 将产品对照介质、栓塞材料及其他药剂或器械选择性输送至目标血管，神经血管应用除外 | MC271104521 | 国械注准20243032570 | 否 | 单独收费 | C02062800400003037800000002 | 3980 | 1980 | 1.0根/盒
|  |  |  | 19 | 微导管 | 将产品对照介质、栓塞材料及其他药剂或器械选择性输送至目标血管，神经血管应用除外 | MC27110CB21 | 国械注准20243032570 | 否 | 单独收费 | C02062800400003037800000003 | 3980 | 1980 | 1.0根/盒
|  |  |  | 19 | 微导管 | 将产品对照介质、栓塞材料及其他药剂或器械选择性输送至目标血管，神经血管应用除外 | MC27100CB21 | 国械注准20243032570 | 否 | 单独收费 | C02062800400003037800000018 | 3980 | 1980 | 1.0根/盒
|  |  |  | 19 | 微导管 | 将产品对照介质、栓塞材料及其他药剂或器械选择性输送至目标血管，神经血管应用除外 | MC271007021 | 国械注准20243032570 | 否 | 单独收费 | C02062800400003037800000026 | 3980 | 1980 | 1.0根/盒 |  | 旋转式Y阀：耐压、密封配合操作良好，旋转灵活，双孔通道更方便医生使用。 按压式Y阀：可单手操作，耐压配合紧密，密封性能好，能快速止血；侧枝带延长管，操作更方便。 旋转按压式Y阀：10F (3.33 mm)大内腔可通过多尺寸器械；人体工学设计，单手操作，简化操作程序，便于调整和操作器械；双止血阀设计，最大限度地减少失血和空气栓塞的风险；透明高可视性阀体，没有障碍物，为设备和流体提供畅通的通道
|  |  |  | 19 | 微导管 | 将产品对照介质、栓塞材料及其他药剂或器械选择性输送至目标血管，神经血管应用除外 | MC27110SN21 | 国械注准20243032570 | 否 | 单独收费 | C02062800400003037800000006 | 3980 | 1980 | 1.0根/盒 |  | 旋转式Y阀：耐压、密封配合操作良好，旋转灵活，双孔通道更方便医生使用。 按压式Y阀：可单手操作，耐压配合紧密，密封性能好，能快速止血；侧枝带延长管，操作更方便。 旋转按压式Y阀：10F (3.33 mm)大内腔可通过多尺寸器械；人体工学设计，单手操作，简化操作程序，便于调整和操作器械；双止血阀设计，最大限度地减少失血和空气栓塞的风险；透明高可视性阀体，没有障碍物，为设备和流体提供畅通的通道
|  |  |  | 19 | 微导管 | 将产品对照介质、栓塞材料及其他药剂或器械选择性输送至目标血管，神经血管应用除外 | MC271107021 | 国械注准20243032570 | 否 | 单独收费 | C02062800400003037800000015 | 3980 | 1980 | 1.0根/盒 |  | 旋转式Y阀：耐压、密封配合操作良好，旋转灵活，双孔通道更方便医生使用。 按压式Y阀：可单手操作，耐压配合紧密，密封性能好，能快速止血；侧枝带延长管，操作更方便。 旋转按压式Y阀：10F (3.33 mm)大内腔可通过多尺寸器械；人体工学设计，单手操作，简化操作程序，便于调整和操作器械；双止血阀设计，最大限度地减少失血和空气栓塞的风险；透明高可视性阀体，没有障碍物，为设备和流体提供畅通的通道
|  |  |  | 19 | 微导管 | 将产品对照介质、栓塞材料及其他药剂或器械选择性输送至目标血管，神经血管应用除外 | MC27110JC21 | 国械注准20243032570 | 否 | 单独收费 | C02062800400003037800000021 | 3980 | 1980 | 1.0根/盒 |  | 旋转式Y阀：耐压、密封配合操作良好，旋转灵活，双孔通道更方便医生使用。 按压式Y阀：可单手操作，耐压配合紧密，密封性能好，能快速止血；侧枝带延长管，操作更方便。 旋转按压式Y阀：10F (3.33 mm)大内腔可通过多尺寸器械；人体工学设计，单手操作，简化操作程序，便于调整和操作器械；双止血阀设计，最大限度地减少失血和空气栓塞的风险；透明高可视性阀体，没有障碍物，为设备和流体提供畅通的通道
|  |  |  | 19 | 微导管 | 将产品对照介质、栓塞材料及其他药剂或器械选择性输送至目标血管，神经血管应用除外 | MC271607021 | 国械注准20243032570 | 否 | 单独收费 | C02062800400004037800000021 | 3980 | 1980 | 1.0根/盒 |  | 旋转式Y阀：耐压、密封配合操作良好，旋转灵活，双孔通道更方便医生使用。 按压式Y阀：可单手操作，耐压配合紧密，密封性能好，能快速止血；侧枝带延长管，操作更方便。 旋转按压式Y阀：10F (3.33 mm)大内腔可通过多尺寸器械；人体工学设计，单手操作，简化操作程序，便于调整和操作器械；双止血阀设计，最大限度地减少失血和空气栓塞的风险；透明高可视性阀体，没有障碍物，为设备和流体提供畅通的通道
|  |  |  | 19 | 微导管 | 将产品对照介质、栓塞材料及其他药剂或器械选择性输送至目标血管，神经血管应用除外 | MC27160CB21 | 国械注准20243032570 | 否 | 单独收费 | C02062800400004037800000023 | 3980 | 1980 | 1.0根/盒 |  | 透明的压迫板易于观察、安全舒适；弹力加压带松紧可调节操作方便；最大限度满足病人舒适度要求，便于护理观察。
|  |  |  | 19 | 微导管 | 将产品对照介质、栓塞材料及其他药剂或器械选择性输送至目标血管，神经血管应用除外 | MC27160JC21 | 国械注准20243032570 | 否 | 单独收费 | C02062800400004037800000026 | 3980 | 1980 | 1.0根/盒 |  | 透明的压迫板易于观察、安全舒适；弹力加压带松紧可调节操作方便；最大限度满足病人舒适度要求，便于护理观察。
|  |  |  | 19 | 微导管 | 将产品对照介质、栓塞材料及其他药剂或器械选择性输送至目标血管，神经血管应用除外 | MC27160SN21 | 国械注准20243032570 | 否 | 单独收费 | C02062800400004037800000030 | 3980 | 1980 | 1.0根/盒
|  |  |  | 19 | 微导管 | 将产品对照介质、栓塞材料及其他药剂或器械选择性输送至目标血管，神经血管应用除外 | MC271604521 | 国械注准20243032570 | 否 | 单独收费 | C02062800400004037800000053 | 3980 | 1980 | 1.0根/盒
|  |  |  | 19 | 微导管 | 将产品对照介质、栓塞材料及其他药剂或器械选择性输送至目标血管，神经血管应用除外 | MC27160ST21 | 国械注准20243032570 | 否 | 单独收费 | C02062800400002037800000012 | 3980 | 1980 | 1.0根/盒
|  |  |  | 19 | 微导管 | 将产品对照介质、栓塞材料及其他药剂或器械选择性输送至目标血管，神经血管应用除外 | MC27130ST21 | 国械注准20243032570 | 否 | 单独收费 | C02062800400001037800000005 | 3980 | 1980 | 1.0根/盒
|  |  |  | 19 | 微导管 | 将产品对照介质、栓塞材料及其他药剂或器械选择性输送至目标血管，神经血管应用除外 | MC27130JC21 | 国械注准20243032570 | 否 | 单独收费 | C02062800400003037800000019 | 3980 | 1980 | 1.0根/盒
|  |  |  | 19 | 微导管 | 将产品对照介质、栓塞材料及其他药剂或器械选择性输送至目标血管，神经血管应用除外 | MC27130SN21 | 国械注准20243032570 | 否 | 单独收费 | C02062800400003037800000042 | 3980 | 1980 | 1.0根/盒
|  |  |  | 19 | 微导管 | 将产品对照介质、栓塞材料及其他药剂或器械选择性输送至目标血管，神经血管应用除外 | MC27130CB21 | 国械注准20243032570 | 否 | 单独收费 | C02062800400003037800000044 | 3980 | 1980 | 1.0根/盒
|  |  |  | 19 | 微导管 | 将产品对照介质、栓塞材料及其他药剂或器械选择性输送至目标血管，神经血管应用除外 | MC271304521 | 国械注准20243032570 | 否 | 单独收费 | C02062800400003037800000055 | 3980 | 1980 | 1.0根/盒
|  |  |  | 19 | 微导管 | 将产品对照介质、栓塞材料及其他药剂或器械选择性输送至目标血管，神经血管应用除外 | MC271307021 | 国械注准20243032570 | 否 | 单独收费 | C02062800400003037800000057 | 3980 | 1980 | 1.0根/盒
|  |  |  | 19 | 微导管 | 将产品对照介质、栓塞材料及其他药剂或器械选择性输送至目标血管，神经血管应用除外 | MC27150SN21 | 国械注准20243032570 | 否 | 单独收费 | C02062800400004037800000027 | 3980 | 1980 | 1.0根/盒
|  |  |  | 19 | 微导管 | 将产品对照介质、栓塞材料及其他药剂或器械选择性输送至目标血管，神经血管应用除外 | MC271507021 | 国械注准20243032570 | 否 | 单独收费 | C02062800400004037800000038 | 3980 | 1980 | 1.0根/盒
|  |  |  | 19 | 微导管 | 将产品对照介质、栓塞材料及其他药剂或器械选择性输送至目标血管，神经血管应用除外 | MC27150JC21 | 国械注准20243032570 | 否 | 单独收费 | C02062800400004037800000046 | 3980 | 1980 | 1.0根/盒
|  |  |  | 19 | 微导管 | 将产品对照介质、栓塞材料及其他药剂或器械选择性输送至目标血管，神经血管应用除外 | MC27150CB21 | 国械注准20243032570 | 否 | 单独收费 | C02062800400004037800000052 | 3980 | 1980 | 1.0根/盒
|  |  |  | 19 | 微导管 | 将产品对照介质、栓塞材料及其他药剂或器械选择性输送至目标血管，神经血管应用除外 | MC271504521 | 国械注准20243032570 | 否 | 单独收费 | C02062800400004037800000055 | 3980 | 1980 | 1.0根/盒
|  |  |  | 19 | 微导管 | 将产品对照介质、栓塞材料及其他药剂或器械选择性输送至目标血管，神经血管应用除外 | MC27150ST21 | 国械注准20243032570 | 否 | 单独收费 | C02062800400002037800000007 | 3980 | 1980 | 1.0根/盒
|  |  |  | 19 | 微导管 | 将产品对照介质、栓塞材料及其他药剂或器械选择性输送至目标血管，神经血管应用除外 | MC27180JC21 | 国械注准20243032570 | 否 | 单独收费 | C02062800400004037800000004 | 3980 | 1980 | 1.0根/盒
|  |  |  | 19 | 微导管 | 将产品对照介质、栓塞材料及其他药剂或器械选择性输送至目标血管，神经血管应用除外 | MC27180SN21 | 国械注准20243032570 | 否 | 单独收费 | C02062800400004037800000006 | 3980 | 1980 | 1.0根/盒
|  |  |  | 19 | 微导管 | 将产品对照介质、栓塞材料及其他药剂或器械选择性输送至目标血管，神经血管应用除外 | MC27180CB21 | 国械注准20243032570 | 否 | 单独收费 | C02062800400004037800000036 | 3980 | 1980 | 1.0根/盒
|  |  |  | 19 | 微导管 | 将产品对照介质、栓塞材料及其他药剂或器械选择性输送至目标血管，神经血管应用除外 | MC271807021 | 国械注准20243032570 | 否 | 单独收费 | C02062800400004037800000043 | 3980 | 1980 | 1.0根/盒
|  |  |  | 19 | 微导管 | 将产品对照介质、栓塞材料及其他药剂或器械选择性输送至目标血管，神经血管应用除外 | MC271804521 | 国械注准20243032570 | 否 | 单独收费 | C02062800400004037800000045 | 3980 | 1980 | 1.0根/盒
|  |  |  | 19 | 微导管 | 将产品对照介质、栓塞材料及其他药剂或器械选择性输送至目标血管，神经血管应用除外 | MC27180ST21 | 国械注准20243032570 | 否 | 单独收费 | C02062800400002037800000011 | 3980 | 1980 | 1.0根/盒
|  |  |  | 19 | 微导管 | 将产品对照介质、栓塞材料及其他药剂或器械选择性输送至目标血管，神经血管应用除外 | MC28100ST21 | 国械注准20243032570 | 否 | 单独收费 | C02062800400001037800000006 | 3980 | 1980 | 1.0根/盒
|  |  |  | 19 | 微导管 | 将产品对照介质、栓塞材料及其他药剂或器械选择性输送至目标血管，神经血管应用除外 | MC281007021 | 国械注准20243032570 | 否 | 单独收费 | C02062800400003037800000032 | 3980 | 1980 | 1.0根/盒
|  |  |  | 19 | 微导管 | 将产品对照介质、栓塞材料及其他药剂或器械选择性输送至目标血管，神经血管应用除外 | MC281004521 | 国械注准20243032570 | 否 | 单独收费 | C02062800400003037800000033 | 3980 | 1980 | 1.0根/盒
|  |  |  | 19 | 微导管 | 将产品对照介质、栓塞材料及其他药剂或器械选择性输送至目标血管，神经血管应用除外 | MC28100JC21 | 国械注准20243032570 | 否 | 单独收费 | C02062800400003037800000043 | 3980 | 1980 | 1.0根/盒
|  |  |  | 19 | 微导管 | 将产品对照介质、栓塞材料及其他药剂或器械选择性输送至目标血管，神经血管应用除外 | MC28100SN21 | 国械注准20243032570 | 否 | 单独收费 | C02062800400003037800000046 | 3980 | 1980 | 1.0根/盒
|  |  |  | 19 | 微导管 | 将产品对照介质、栓塞材料及其他药剂或器械选择性输送至目标血管，神经血管应用除外 | MC28100CB21 | 国械注准20243032570 | 否 | 单独收费 | C02062800400003037800000050 | 3980 | 1980 | 1.0根/盒
|  |  |  | 19 | 微导管 | 将产品对照介质、栓塞材料及其他药剂或器械选择性输送至目标血管，神经血管应用除外 | MC28110ST21 | 国械注准20243032570 | 否 | 单独收费 | C02062800400001037800000014 | 3980 | 1980 | 1.0根/盒
|  |  |  | 19 | 微导管 | 将产品对照介质、栓塞材料及其他药剂或器械选择性输送至目标血管，神经血管应用除外 | MC28110SN21 | 国械注准20243032570 | 否 | 单独收费 | C02062800400003037800000020 | 3980 | 1980 | 1.0根/盒
|  |  |  | 19 | 微导管 | 将产品对照介质、栓塞材料及其他药剂或器械选择性输送至目标血管，神经血管应用除外 | MC281107021 | 国械注准20243032570 | 否 | 单独收费 | C02062800400003037800000027 | 3980 | 1980 | 1.0根/盒
|  |  |  | 19 | 微导管 | 将产品对照介质、栓塞材料及其他药剂或器械选择性输送至目标血管，神经血管应用除外 | MC281104521 | 国械注准20243032570 | 否 | 单独收费 | C02062800400003037800000037 | 3980 | 1980 | 1.0根/盒
|  |  |  | 19 | 微导管 | 将产品对照介质、栓塞材料及其他药剂或器械选择性输送至目标血管，神经血管应用除外 | MC28110JC21 | 国械注准20243032570 | 否 | 单独收费 | C02062800400003037800000041 | 3980 | 1980 | 1.0根/盒
|  |  |  | 19 | 微导管 | 将产品对照介质、栓塞材料及其他药剂或器械选择性输送至目标血管，神经血管应用除外 | MC28110CB21 | 国械注准20243032570 | 否 | 单独收费 | C02062800400003037800000054 | 3980 | 1980 | 1.0根/盒
|  |  |  | 19 | 微导管 | 将产品对照介质、栓塞材料及其他药剂或器械选择性输送至目标血管，神经血管应用除外 | MC28130ST21 | 国械注准20243032570 | 否 | 单独收费 | C02062800400001037800000004 | 3980 | 1980 | 1.0根/盒
|  |  |  | 19 | 微导管 | 将产品对照介质、栓塞材料及其他药剂或器械选择性输送至目标血管，神经血管应用除外 | MC28130CB21 | 国械注准20243032570 | 否 | 单独收费 | C02062800400003037800000007 | 3980 | 1980 | 1.0根/盒
|  |  |  | 19 | 微导管 | 将产品对照介质、栓塞材料及其他药剂或器械选择性输送至目标血管，神经血管应用除外 | MC28130SN21 | 国械注准20243032570 | 否 | 单独收费 | C02062800400003037800000009 | 3980 | 1980 | 1.0根/盒
|  |  |  | 19 | 微导管 | 将产品对照介质、栓塞材料及其他药剂或器械选择性输送至目标血管，神经血管应用除外 | MC28130JC21 | 国械注准20243032570 | 否 | 单独收费 | C02062800400003037800000014 | 3980 | 1980 | 1.0根/盒
|  |  |  | 19 | 微导管 | 将产品对照介质、栓塞材料及其他药剂或器械选择性输送至目标血管，神经血管应用除外 | MC281304521 | 国械注准20243032570 | 否 | 单独收费 | C02062800400003037800000023 | 3980 | 1980 | 1.0根/盒
|  |  |  | 19 | 微导管 | 将产品对照介质、栓塞材料及其他药剂或器械选择性输送至目标血管，神经血管应用除外 | MC281307021 | 国械注准20243032570 | 否 | 单独收费 | C02062800400003037800000058 | 3980 | 1980 | 1.0根/盒
|  |  |  | 19 | 微导管 | 将产品对照介质、栓塞材料及其他药剂或器械选择性输送至目标血管，神经血管应用除外 | MC28150CB21 | 国械注准20243032570 | 否 | 单独收费 | C02062800400004037800000033 | 3980 | 1980 | 1.0根/盒
|  |  |  | 19 | 微导管 | 将产品对照介质、栓塞材料及其他药剂或器械选择性输送至目标血管，神经血管应用除外 | MC281507021 | 国械注准20243032570 | 否 | 单独收费 | C02062800400004037800000034 | 3980 | 1980 | 1.0根/盒
|  |  |  | 19 | 微导管 | 将产品对照介质、栓塞材料及其他药剂或器械选择性输送至目标血管，神经血管应用除外 | MC28150SN21 | 国械注准20243032570 | 否 | 单独收费 | C02062800400004037800000047 | 3980 | 1980 | 1.0根/盒
|  |  |  | 19 | 微导管 | 将产品对照介质、栓塞材料及其他药剂或器械选择性输送至目标血管，神经血管应用除外 | MC28150JC21 | 国械注准20243032570 | 否 | 单独收费 | C02062800400004037800000050 | 3980 | 1980 | 1.0根/盒
|  |  |  | 19 | 微导管 | 将产品对照介质、栓塞材料及其他药剂或器械选择性输送至目标血管，神经血管应用除外 | MC281504521 | 国械注准20243032570 | 否 | 单独收费 | C02062800400004037800000060 | 3980 | 1980 | 1.0根/盒
|  |  |  | 19 | 微导管 | 将产品对照介质、栓塞材料及其他药剂或器械选择性输送至目标血管，神经血管应用除外 | MC28150ST21 | 国械注准20243032570 | 否 | 单独收费 | C02062800400002037800000008 | 3980 | 1980 | 1.0根/盒
|  |  |  | 19 | 微导管 | 将产品对照介质、栓塞材料及其他药剂或器械选择性输送至目标血管，神经血管应用除外 | MC281604521 | 国械注准20243032570 | 否 | 单独收费 | C02062800400004037800000008 | 3980 | 1980 | 1.0根/盒
|  |  |  | 19 | 微导管 | 将产品对照介质、栓塞材料及其他药剂或器械选择性输送至目标血管，神经血管应用除外 | MC28160JC21 | 国械注准20243032570 | 否 | 单独收费 | C02062800400004037800000009 | 3980 | 1980 | 1.0根/盒
|  |  |  | 19 | 微导管 | 将产品对照介质、栓塞材料及其他药剂或器械选择性输送至目标血管，神经血管应用除外 | MC28160SN21 | 国械注准20243032570 | 否 | 单独收费 | C02062800400004037800000018 | 3980 | 1980 | 1.0根/盒
|  |  |  | 19 | 微导管 | 将产品对照介质、栓塞材料及其他药剂或器械选择性输送至目标血管，神经血管应用除外 | MC28160CB21 | 国械注准20243032570 | 否 | 单独收费 | C02062800400004037800000044 | 3980 | 1980 | 1.0根/盒
|  |  |  | 19 | 微导管 | 将产品对照介质、栓塞材料及其他药剂或器械选择性输送至目标血管，神经血管应用除外 | MC281607021 | 国械注准20243032570 | 否 | 单独收费 | C02062800400004037800000056 | 3980 | 1980 | 1.0根/盒
|  |  |  | 19 | 微导管 | 将产品对照介质、栓塞材料及其他药剂或器械选择性输送至目标血管，神经血管应用除外 | MC28160ST21 | 国械注准20243032570 | 否 | 单独收费 | C02062800400002037800000015 | 3980 | 1980 | 1.0根/盒
|  |  |  | 19 | 微导管 | 将产品对照介质、栓塞材料及其他药剂或器械选择性输送至目标血管，神经血管应用除外 | MC281804521 | 国械注准20243032570 | 否 | 单独收费 | C02062800400004037800000002 | 3980 | 1980 | 1.0根/盒
|  |  |  | 19 | 微导管 | 将产品对照介质、栓塞材料及其他药剂或器械选择性输送至目标血管，神经血管应用除外 | MC281807021 | 国械注准20243032570 | 否 | 单独收费 | C02062800400004037800000014 | 3980 | 1980 | 1.0根/盒
|  |  |  | 19 | 微导管 | 将产品对照介质、栓塞材料及其他药剂或器械选择性输送至目标血管，神经血管应用除外 | MC28180JC21 | 国械注准20243032570 | 否 | 单独收费 | C02062800400004037800000016 | 3980 | 1980 | 1.0根/盒
|  |  |  | 19 | 微导管 | 将产品对照介质、栓塞材料及其他药剂或器械选择性输送至目标血管，神经血管应用除外 | MC28180CB21 | 国械注准20243032570 | 否 | 单独收费 | C02062800400004037800000032 | 3980 | 1980 | 1.0根/盒
|  |  |  | 19 | 微导管 | 将产品对照介质、栓塞材料及其他药剂或器械选择性输送至目标血管，神经血管应用除外 | MC28180SN21 | 国械注准20243032570 | 否 | 单独收费 | C02062800400004037800000037 | 3980 | 1980 | 1.0根/盒
|  |  |  | 19 | 微导管 | 将产品对照介质、栓塞材料及其他药剂或器械选择性输送至目标血管，神经血管应用除外 | MC28180ST21 | 国械注准20243032570 | 否 | 单独收费 | C02062800400002037800000016 | 3980 | 1980 | 1.0根/盒
|  |  |  | 19 | 微导管 | 将产品对照介质、栓塞材料及其他药剂或器械选择性输送至目标血管，神经血管应用除外 | MC21100ST18 | 国械注准20243032570 | 否 | 单独收费 | C02062800400001037800000011 | 5500 | 2600 | 1.0根/盒
|  |  |  | 19 | 微导管 | 将产品对照介质、栓塞材料及其他药剂或器械选择性输送至目标血管，神经血管应用除外 | MC21100JC18 | 国械注准20243032570 | 否 | 单独收费 | C02062800400003037800000017 | 5500 | 2600 | 1.0根/盒
|  |  |  | 19 | 微导管 | 将产品对照介质、栓塞材料及其他药剂或器械选择性输送至目标血管，神经血管应用除外 | MC211007018 | 国械注准20243032570 | 否 | 单独收费 | C02062800400003037800000031 | 5500 | 2600 | 1.0根/盒
|  |  |  | 19 | 微导管 | 将产品对照介质、栓塞材料及其他药剂或器械选择性输送至目标血管，神经血管应用除外 | MC21100CB18 | 国械注准20243032570 | 否 | 单独收费 | C02062800400003037800000035 | 5500 | 2600 | 1.0根/盒
|  |  |  | 19 | 微导管 | 将产品对照介质、栓塞材料及其他药剂或器械选择性输送至目标血管，神经血管应用除外 | MC211004518 | 国械注准20243032570 | 否 | 单独收费 | C02062800400003037800000056 | 5500 | 2600 | 1.0根/盒
|  |  |  | 19 | 微导管 | 将产品对照介质、栓塞材料及其他药剂或器械选择性输送至目标血管，神经血管应用除外 | MC21100SN18 | 国械注准20243032570 | 否 | 单独收费 | C02062800400003037800000059 | 5500 | 2600 | 1.0根/盒
|  |  |  | 19 | 微导管 | 将产品对照介质、栓塞材料及其他药剂或器械选择性输送至目标血管，神经血管应用除外 | MC21110ST18 | 国械注准20243032570 | 否 | 单独收费 | C02062800400001037800000008 | 5500 | 2600 | 1.0根/盒
|  |  |  | 19 | 微导管 | 将产品对照介质、栓塞材料及其他药剂或器械选择性输送至目标血管，神经血管应用除外 | MC21110CB18 | 国械注准20243032570 | 否 | 单独收费 | C02062800400003037800000004 | 5500 | 2600 | 1.0根/盒
|  |  |  | 19 | 微导管 | 将产品对照介质、栓塞材料及其他药剂或器械选择性输送至目标血管，神经血管应用除外 | MC21110SN18 | 国械注准20243032570 | 否 | 单独收费 | C02062800400003037800000005 | 5500 | 2600 | 1.0根/盒
|  |  |  | 19 | 微导管 | 将产品对照介质、栓塞材料及其他药剂或器械选择性输送至目标血管，神经血管应用除外 | MC211104518 | 国械注准20243032570 | 否 | 单独收费 | C02062800400003037800000022 | 5500 | 2600 | 1.0根/盒
|  |  |  | 19 | 微导管 | 将产品对照介质、栓塞材料及其他药剂或器械选择性输送至目标血管，神经血管应用除外 | MC21110JC18 | 国械注准20243032570 | 否 | 单独收费 | C02062800400003037800000029 | 5500 | 2600 | 1.0根/盒
|  |  |  | 19 | 微导管 | 将产品对照介质、栓塞材料及其他药剂或器械选择性输送至目标血管，神经血管应用除外 | MC211107018 | 国械注准20243032570 | 否 | 单独收费 | C02062800400003037800000040 | 5500 | 2600 | 1.0根/盒
|  |  |  | 19 | 微导管 | 将产品对照介质、栓塞材料及其他药剂或器械选择性输送至目标血管，神经血管应用除外 | MC21150JC18 | 国械注准20243032570 | 否 | 单独收费 | C02062800400004037800000011 | 5500 | 2600 | 1.0根/盒
|  |  |  | 19 | 微导管 | 将产品对照介质、栓塞材料及其他药剂或器械选择性输送至目标血管，神经血管应用除外 | MC211504518 | 国械注准20243032570 | 否 | 单独收费 | C02062800400004037800000013 | 5500 | 2600 | 1.0根/盒
|  |  |  | 19 | 微导管 | 将产品对照介质、栓塞材料及其他药剂或器械选择性输送至目标血管，神经血管应用除外 | MC21150SN18 | 国械注准20243032570 | 否 | 单独收费 | C02062800400004037800000015 | 5500 | 2600 | 1.0根/盒
|  |  |  | 19 | 微导管 | 将产品对照介质、栓塞材料及其他药剂或器械选择性输送至目标血管，神经血管应用除外 | MC211507018 | 国械注准20243032570 | 否 | 单独收费 | C02062800400004037800000020 | 5500 | 2600 | 1.0根/盒
|  |  |  | 19 | 微导管 | 将产品对照介质、栓塞材料及其他药剂或器械选择性输送至目标血管，神经血管应用除外 | MC21150CB18 | 国械注准20243032570 | 否 | 单独收费 | C02062800400004037800000024 | 5500 | 2600 | 1.0根/盒
|  |  |  | 19 | 微导管 | 将产品对照介质、栓塞材料及其他药剂或器械选择性输送至目标血管，神经血管应用除外 | MC21150ST18 | 国械注准20243032570 | 否 | 单独收费 | C02062800400002037800000006 | 5500 | 2600 | 1.0根/盒
|  |  |  | 19 | 微导管 | 将产品对照介质、栓塞材料及其他药剂或器械选择性输送至目标血管，神经血管应用除外 | MC21160CB18 | 国械注准20243032570 | 否 | 单独收费 | C02062800400004037800000012 | 5500 | 2600 | 1.0根/盒
|  |  |  | 19 | 微导管 | 将产品对照介质、栓塞材料及其他药剂或器械选择性输送至目标血管，神经血管应用除外 | MC21160SN18 | 国械注准20243032570 | 否 | 单独收费 | C02062800400004037800000025 | 5500 | 2600 | 1.0根/盒
|  |  |  | 19 | 微导管 | 将产品对照介质、栓塞材料及其他药剂或器械选择性输送至目标血管，神经血管应用除外 | MC211607018 | 国械注准20243032570 | 否 | 单独收费 | C02062800400004037800000031 | 5500 | 2600 | 1.0根/盒
|  |  |  | 19 | 微导管 | 将产品对照介质、栓塞材料及其他药剂或器械选择性输送至目标血管，神经血管应用除外 | MC211604518 | 国械注准20243032570 | 否 | 单独收费 | C02062800400004037800000040 | 5500 | 2600 | 1.0根/盒
|  |  |  | 19 | 微导管 | 将产品对照介质、栓塞材料及其他药剂或器械选择性输送至目标血管，神经血管应用除外 | MC21160JC18 | 国械注准20243032570 | 否 | 单独收费 | C02062800400004037800000049 | 5500 | 2600 | 1.0根/盒
|  |  |  | 19 | 微导管 | 将产品对照介质、栓塞材料及其他药剂或器械选择性输送至目标血管，神经血管应用除外 | MC21160ST18 | 国械注准20243032570 | 否 | 单独收费 | C02062800400002037800000013 | 5500 | 2600 | 1.0根/盒
|  |  |  | 19 | 微导管 | 将产品对照介质、栓塞材料及其他药剂或器械选择性输送至目标血管，神经血管应用除外 | MC21130ST18 | 国械注准20243032570 | 否 | 单独收费 | C02062800400001037800000010 | 5500 | 2600 | 1.0根/盒
|  |  |  | 19 | 微导管 | 将产品对照介质、栓塞材料及其他药剂或器械选择性输送至目标血管，神经血管应用除外 | MC211304518 | 国械注准20243032570 | 否 | 单独收费 | C02062800400003037800000008 | 5500 | 2600 | 1.0根/盒
|  |  |  | 19 | 微导管 | 将产品对照介质、栓塞材料及其他药剂或器械选择性输送至目标血管，神经血管应用除外 | MC21130JC18 | 国械注准20243032570 | 否 | 单独收费 | C02062800400003037800000011 | 5500 | 2600 | 1.0根/盒
|  |  |  | 19 | 微导管 | 将产品对照介质、栓塞材料及其他药剂或器械选择性输送至目标血管，神经血管应用除外 | MC21130SN18 | 国械注准20243032570 | 否 | 单独收费 | C02062800400003037800000028 | 5500 | 2600 | 1.0根/盒
|  |  |  | 19 | 微导管 | 将产品对照介质、栓塞材料及其他药剂或器械选择性输送至目标血管，神经血管应用除外 | MC27120EG21 | 国械注准20243032570 | 否 | 单独收费 | C02062800400005037800000006 | 5700 | 2600 | 1.0根/盒
|  |  |  | 19 | 微导管 | 将产品对照介质、栓塞材料及其他药剂或器械选择性输送至目标血管，神经血管应用除外 | MC27120PG21 | 国械注准20243032570 | 否 | 单独收费 | C02062800400005037800000019 | 5700 | 2600 | 1.0根/盒
|  |  |  | 19 | 微导管 | 将产品对照介质、栓塞材料及其他药剂或器械选择性输送至目标血管，神经血管应用除外 | MC27130EG21 | 国械注准20243032570 | 否 | 单独收费 | C02062800400005037800000007 | 5700 | 2600 | 1.0根/盒
|  |  |  | 19 | 微导管 | 将产品对照介质、栓塞材料及其他药剂或器械选择性输送至目标血管，神经血管应用除外 | MC27130PG21 | 国械注准20243032570 | 否 | 单独收费 | C02062800400005037800000023 | 5700 | 2600 | 1.0根/盒
|  |  |  | 19 | 微导管 | 将产品对照介质、栓塞材料及其他药剂或器械选择性输送至目标血管，神经血管应用除外 | MC27170EG21 | 国械注准20243032570 | 否 | 单独收费 | C02062800400006037800000014 | 5700 | 2600 | 1.0根/盒
|  |  |  | 19 | 微导管 | 将产品对照介质、栓塞材料及其他药剂或器械选择性输送至目标血管，神经血管应用除外 | MC27170PG21 | 国械注准20243032570 | 否 | 单独收费 | C02062800400006037800000022 | 5700 | 2600 | 1.0根/盒
|  |  |  | 19 | 微导管 | 将产品对照介质、栓塞材料及其他药剂或器械选择性输送至目标血管，神经血管应用除外 | MC27200EG21 | 国械注准20243032570 | 否 | 单独收费 | C02062800400006037800000008 | 5700 | 2600 | 1.0根/盒
|  |  |  | 19 | 微导管 | 将产品对照介质、栓塞材料及其他药剂或器械选择性输送至目标血管，神经血管应用除外 | MC27200PG21 | 国械注准20243032570 | 否 | 单独收费 | C02062800400006037800000013 | 5700 | 2600 | 1.0根/盒
|  |  |  | 19 | 微导管 | 将产品对照介质、栓塞材料及其他药剂或器械选择性输送至目标血管，神经血管应用除外 | MC28200PG21 | 国械注准20243032570 | 否 | 单独收费 | C02062800400006037800000012 | 5700 | 2600 | 1.0根/盒
|  |  |  | 19 | 微导管 | 将产品对照介质、栓塞材料及其他药剂或器械选择性输送至目标血管，神经血管应用除外 | MC28200EG21 | 国械注准20243032570 | 否 | 单独收费 | C02062800400006037800000016 | 5700 | 2600 | 1.0根/盒
|  |  |  | 19 | 微导管 | 将产品对照介质、栓塞材料及其他药剂或器械选择性输送至目标血管，神经血管应用除外 | MC28150PG21 | 国械注准20243032570 | 否 | 单独收费 | C02062800400005037800000018 | 5700 | 2600 | 1.0根/盒
|  |  |  | 19 | 微导管 | 将产品对照介质、栓塞材料及其他药剂或器械选择性输送至目标血管，神经血管应用除外 | MC28170EG21 | 国械注准20243032570 | 否 | 单独收费 | C02062800400006037800000010 | 5700 | 2600 | 1.0根/盒
|  |  |  | 19 | 微导管 | 将产品对照介质、栓塞材料及其他药剂或器械选择性输送至目标血管，神经血管应用除外 | MC28170PG21 | 国械注准20243032570 | 否 | 单独收费 | C02062800400006037800000017 | 5700 | 2600 | 1.0根/盒
|  |  |  | 19 | 微导管 | 将产品对照介质、栓塞材料及其他药剂或器械选择性输送至目标血管，神经血管应用除外 | MC24120EG18 | 国械注准20243032570 | 否 | 单独收费 | C02062800400005037800000004 | 7200 | 3600 | 1.0根/盒
|  |  |  | 19 | 微导管 | 将产品对照介质、栓塞材料及其他药剂或器械选择性输送至目标血管，神经血管应用除外 | MC24130EG18 | 国械注准20243032570 | 否 | 单独收费 | C02062800400005037800000005 | 7200 | 3600 | 1.0根/盒
|  |  |  | 19 | 微导管 | 将产品对照介质、栓塞材料及其他药剂或器械选择性输送至目标血管，神经血管应用除外 | MC24170EG18 | 国械注准20243032570 | 否 | 单独收费 | C02062800400006037800000004 | 7200 | 3600 | 1.0根/盒
|  |  |  | 19 | 微导管 | 将产品对照介质、栓塞材料及其他药剂或器械选择性输送至目标血管，神经血管应用除外 | MC24200PG18 | 国械注准20243032570 | 否 | 单独收费 | C02062800400006037800000005 | 7200 | 3600 | 1.0根/盒
|  |  |  | 19 | 微导管 | 将产品对照介质、栓塞材料及其他药剂或器械选择性输送至目标血管，神经血管应用除外 | MC21200EG18 | 国械注准20243032570 | 否 | 单独收费 | C02062800400006037800000006 | 7200 | 3600 | 1.0根/盒
|  |  |  | 19 | 微导管 | 将产品对照介质、栓塞材料及其他药剂或器械选择性输送至目标血管，神经血管应用除外 | MC211307018 | 国械注准20243032570 | 否 | 单独收费 | C02062800400003037800000049 | 5500 | 2600 | 1.0根/盒
|  |  |  | 19 | 微导管 | 将产品对照介质、栓塞材料及其他药剂或器械选择性输送至目标血管，神经血管应用除外 | MC21130CB18 | 国械注准20243032570 | 否 | 单独收费 | C02062800400003037800000052 | 5500 | 2600 | 1.0根/盒
|  |  |  | 19 | 微导管 | 将产品对照介质、栓塞材料及其他药剂或器械选择性输送至目标血管，神经血管应用除外 | MC21180JC18 | 国械注准20243032570 | 否 | 单独收费 | C02062800400004037800000010 | 5500 | 2600 | 1.0根/盒
|  |  |  | 19 | 微导管 | 将产品对照介质、栓塞材料及其他药剂或器械选择性输送至目标血管，神经血管应用除外 | MC21180CB18 | 国械注准20243032570 | 否 | 单独收费 | C02062800400004037800000017 | 5500 | 2600 | 1.0根/盒
|  |  |  | 19 | 微导管 | 将产品对照介质、栓塞材料及其他药剂或器械选择性输送至目标血管，神经血管应用除外 | MC21180SN18 | 国械注准20243032570 | 否 | 单独收费 | C02062800400004037800000035 | 5500 | 2600 | 1.0根/盒
|  |  |  | 19 | 微导管 | 将产品对照介质、栓塞材料及其他药剂或器械选择性输送至目标血管，神经血管应用除外 | MC211807018 | 国械注准20243032570 | 否 | 单独收费 | C02062800400004037800000039 | 5500 | 2600 | 1.0根/盒
|  |  |  | 19 | 微导管 | 将产品对照介质、栓塞材料及其他药剂或器械选择性输送至目标血管，神经血管应用除外 | MC211804518 | 国械注准20243032570 | 否 | 单独收费 | C02062800400004037800000048 | 5500 | 2600 | 1.0根/盒
|  |  |  | 19 | 微导管 | 将产品对照介质、栓塞材料及其他药剂或器械选择性输送至目标血管，神经血管应用除外 | MC21180ST18 | 国械注准20243032570 | 否 | 单独收费 | C02062800400002037800000009 | 5500 | 2600 | 1.0根/盒
|  |  |  | 19 | 微导管 | 将产品对照介质、栓塞材料及其他药剂或器械选择性输送至目标血管，神经血管应用除外 | MC24100ST18 | 国械注准20243032570 | 否 | 单独收费 | C02062800400001037800000013 | 5500 | 2600 | 1.0根/盒
|  |  |  | 19 | 微导管 | 将产品对照介质、栓塞材料及其他药剂或器械选择性输送至目标血管，神经血管应用除外 | MC241007018 | 国械注准20243032570 | 否 | 单独收费 | C02062800400003037800000010 | 5500 | 2600 | 1.0根/盒
|  |  |  | 19 | 微导管 | 将产品对照介质、栓塞材料及其他药剂或器械选择性输送至目标血管，神经血管应用除外 | MC24100JC18 | 国械注准20243032570 | 否 | 单独收费 | C02062800400003037800000016 | 5500 | 2600 | 1.0根/盒
|  |  |  | 19 | 微导管 | 将产品对照介质、栓塞材料及其他药剂或器械选择性输送至目标血管，神经血管应用除外 | MC241004518 | 国械注准20243032570 | 否 | 单独收费 | C02062800400003037800000034 | 5500 | 2600 | 1.0根/盒
|  |  |  | 19 | 微导管 | 将产品对照介质、栓塞材料及其他药剂或器械选择性输送至目标血管，神经血管应用除外 | MC24100SN18 | 国械注准20243032570 | 否 | 单独收费 | C02062800400003037800000045 | 5500 | 2600 | 1.0根/盒
|  |  |  | 19 | 微导管 | 将产品对照介质、栓塞材料及其他药剂或器械选择性输送至目标血管，神经血管应用除外 | MC24100CB18 | 国械注准20243032570 | 否 | 单独收费 | C02062800400003037800000051 | 5500 | 2600 | 1.0根/盒
|  |  |  | 19 | 微导管 | 将产品对照介质、栓塞材料及其他药剂或器械选择性输送至目标血管，神经血管应用除外 | MC24130ST18 | 国械注准20243032570 | 否 | 单独收费 | C02062800400001037800000007 | 5500 | 2600 | 1.0根/盒
|  |  |  | 19 | 微导管 | 将产品对照介质、栓塞材料及其他药剂或器械选择性输送至目标血管，神经血管应用除外 | MC241304518 | 国械注准20243032570 | 否 | 单独收费 | C02062800400003037800000001 | 5500 | 2600 | 1.0根/盒
|  |  |  | 19 | 微导管 | 将产品对照介质、栓塞材料及其他药剂或器械选择性输送至目标血管，神经血管应用除外 | MC24130CB18 | 国械注准20243032570 | 否 | 单独收费 | C02062800400003037800000012 | 5500 | 2600 | 1.0根/盒
|  |  |  | 19 | 微导管 | 将产品对照介质、栓塞材料及其他药剂或器械选择性输送至目标血管，神经血管应用除外 | MC24130SN18 | 国械注准20243032570 | 否 | 单独收费 | C02062800400003037800000036 | 5500 | 2600 | 1.0根/盒
|  |  |  | 19 | 微导管 | 将产品对照介质、栓塞材料及其他药剂或器械选择性输送至目标血管，神经血管应用除外 | MC24130JC18 | 国械注准20243032570 | 否 | 单独收费 | C02062800400003037800000047 | 5500 | 2600 | 1.0根/盒
|  |  |  | 19 | 微导管 | 将产品对照介质、栓塞材料及其他药剂或器械选择性输送至目标血管，神经血管应用除外 | MC241307018 | 国械注准20243032570 | 否 | 单独收费 | C02062800400003037800000053 | 5500 | 2600 | 1.0根/盒
|  |  |  | 19 | 微导管 | 将产品对照介质、栓塞材料及其他药剂或器械选择性输送至目标血管，神经血管应用除外 | MC241504518 | 国械注准20243032570 | 否 | 单独收费 | C02062800400004037800000003 | 5500 | 2600 | 1.0根/盒
|  |  |  | 19 | 微导管 | 将产品对照介质、栓塞材料及其他药剂或器械选择性输送至目标血管，神经血管应用除外 | MC241507018 | 国械注准20243032570 | 否 | 单独收费 | C02062800400004037800000005 | 5500 | 2600 | 1.0根/盒
|  |  |  | 19 | 微导管 | 将产品对照介质、栓塞材料及其他药剂或器械选择性输送至目标血管，神经血管应用除外 | MC24150CB18 | 国械注准20243032570 | 否 | 单独收费 | C02062800400004037800000022 | 5500 | 2600 | 1.0根/盒
|  |  |  | 19 | 微导管 | 将产品对照介质、栓塞材料及其他药剂或器械选择性输送至目标血管，神经血管应用除外 | MC24150JC18 | 国械注准20243032570 | 否 | 单独收费 | C02062800400004037800000041 | 5500 | 2600 | 1.0根/盒
|  |  |  | 19 | 微导管 | 将产品对照介质、栓塞材料及其他药剂或器械选择性输送至目标血管，神经血管应用除外 | MC24150SN18 | 国械注准20243032570 | 否 | 单独收费 | C02062800400004037800000042 | 5500 | 2600 | 1.0根/盒
|  |  |  | 19 | 微导管 | 将产品对照介质、栓塞材料及其他药剂或器械选择性输送至目标血管，神经血管应用除外 | MC24150ST18 | 国械注准20243032570 | 否 | 单独收费 | C02062800400002037800000005 | 5500 | 2600 | 1.0根/盒
|  |  |  | 19 | 微导管 | 将产品对照介质、栓塞材料及其他药剂或器械选择性输送至目标血管，神经血管应用除外 | MC24160CB18 | 国械注准20243032570 | 否 | 单独收费 | C02062800400004037800000001 | 5500 | 2600 | 1.0根/盒
|  |  |  | 19 | 微导管 | 将产品对照介质、栓塞材料及其他药剂或器械选择性输送至目标血管，神经血管应用除外 | MC241604518 | 国械注准20243032570 | 否 | 单独收费 | C02062800400004037800000019 | 5500 | 2600 | 1.0根/盒
|  |  |  | 19 | 微导管 | 将产品对照介质、栓塞材料及其他药剂或器械选择性输送至目标血管，神经血管应用除外 | MC24160SN18 | 国械注准20243032570 | 否 | 单独收费 | C02062800400004037800000029 | 5500 | 2600 | 1.0根/盒
|  |  |  | 19 | 微导管 | 将产品对照介质、栓塞材料及其他药剂或器械选择性输送至目标血管，神经血管应用除外 | MC24160JC18 | 国械注准20243032570 | 否 | 单独收费 | C02062800400004037800000051 | 5500 | 2600 | 1.0根/盒
|  |  |  | 19 | 微导管 | 将产品对照介质、栓塞材料及其他药剂或器械选择性输送至目标血管，神经血管应用除外 | MC241607018 | 国械注准20243032570 | 否 | 单独收费 | C02062800400004037800000058 | 5500 | 2600 | 1.0根/盒
|  |  |  | 19 | 微导管 | 将产品对照介质、栓塞材料及其他药剂或器械选择性输送至目标血管，神经血管应用除外 | MC24160ST18 | 国械注准20243032570 | 否 | 单独收费 | C02062800400002037800000014 | 5500 | 2600 | 1.0根/盒
|  |  |  | 19 | 微导管 | 将产品对照介质、栓塞材料及其他药剂或器械选择性输送至目标血管，神经血管应用除外 | MC24180JC18 | 国械注准20243032570 | 否 | 单独收费 | C02062800400004037800000007 | 5500 | 2600 | 1.0根/盒
|  |  |  | 19 | 微导管 | 将产品对照介质、栓塞材料及其他药剂或器械选择性输送至目标血管，神经血管应用除外 | MC241804518 | 国械注准20243032570 | 否 | 单独收费 | C02062800400004037800000028 | 5500 | 2600 | 1.0根/盒
|  |  |  | 19 | 微导管 | 将产品对照介质、栓塞材料及其他药剂或器械选择性输送至目标血管，神经血管应用除外 | MC24180SN18 | 国械注准20243032570 | 否 | 单独收费 | C02062800400004037800000054 | 5500 | 2600 | 1.0根/盒
|  |  |  | 19 | 微导管 | 将产品对照介质、栓塞材料及其他药剂或器械选择性输送至目标血管，神经血管应用除外 | MC241807018 | 国械注准20243032570 | 否 | 单独收费 | C02062800400004037800000057 | 5500 | 2600 | 1.0根/盒
|  |  |  | 19 | 微导管 | 将产品对照介质、栓塞材料及其他药剂或器械选择性输送至目标血管，神经血管应用除外 | MC24180CB18 | 国械注准20243032570 | 否 | 单独收费 | C02062800400004037800000059 | 5500 | 2600 | 1.0根/盒
|  |  |  | 19 | 微导管 | 将产品对照介质、栓塞材料及其他药剂或器械选择性输送至目标血管，神经血管应用除外 | MC24180ST18 | 国械注准20243032570 | 否 | 单独收费 | C02062800400002037800000010 | 5500 | 2600 | 1.0根/盒
|  |  |  | 19 | 微导管 | 将产品对照介质、栓塞材料及其他药剂或器械选择性输送至目标血管，神经血管应用除外 | MC24110ST18 | 国械注准20243032570 | 否 | 单独收费 | C02062800400001037800000012 | 5500 | 2600 | 1.0根/盒
|  |  |  | 19 | 微导管 | 将产品对照介质、栓塞材料及其他药剂或器械选择性输送至目标血管，神经血管应用除外 | MC24110SN18 | 国械注准20243032570 | 否 | 单独收费 | C02062800400003037800000013 | 5500 | 2600 | 1.0根/盒
|  |  |  | 19 | 微导管 | 将产品对照介质、栓塞材料及其他药剂或器械选择性输送至目标血管，神经血管应用除外 | MC24110CB18 | 国械注准20243032570 | 否 | 单独收费 | C02062800400003037800000024 | 5500 | 2600 | 1.0根/盒
|  |  |  | 19 | 微导管 | 将产品对照介质、栓塞材料及其他药剂或器械选择性输送至目标血管，神经血管应用除外 | MC24110JC18 | 国械注准20243032570 | 否 | 单独收费 | C02062800400003037800000025 | 5500 | 2600 | 1.0根/盒
|  |  |  | 19 | 微导管 | 将产品对照介质、栓塞材料及其他药剂或器械选择性输送至目标血管，神经血管应用除外 | MC241107018 | 国械注准20243032570 | 否 | 单独收费 | C02062800400003037800000030 | 5500 | 2600 | 1.0根/盒
|  |  |  | 19 | 微导管 | 将产品对照介质、栓塞材料及其他药剂或器械选择性输送至目标血管，神经血管应用除外 | MC241104518 | 国械注准20243032570 | 否 | 单独收费 | C02062800400003037800000060 | 5500 | 2600 | 1.0根/盒
|  |  |  | 19 | 微导管 | 将产品对照介质、栓塞材料及其他药剂或器械选择性输送至目标血管，神经血管应用除外 | MC27150EG21 | 国械注准20243032570 | 否 | 单独收费 | C02062800400005037800000008 | 5700 | 2600 | 1.0根/盒
|  |  |  | 19 | 微导管 | 将产品对照介质、栓塞材料及其他药剂或器械选择性输送至目标血管，神经血管应用除外 | MC27150PG21 | 国械注准20243032570 | 否 | 单独收费 | C02062800400005037800000022 | 5700 | 2600 | 1.0根/盒
|  |  |  | 19 | 微导管 | 将产品对照介质、栓塞材料及其他药剂或器械选择性输送至目标血管，神经血管应用除外 | MC27180PG21 | 国械注准20243032570 | 否 | 单独收费 | C02062800400006037800000001 | 5700 | 2600 | 1.0根/盒
|  |  |  | 19 | 微导管 | 将产品对照介质、栓塞材料及其他药剂或器械选择性输送至目标血管，神经血管应用除外 | MC27180EG21 | 国械注准20243032570 | 否 | 单独收费 | C02062800400006037800000002 | 5700 | 2600 | 1.0根/盒
|  |  |  | 19 | 微导管 | 将产品对照介质、栓塞材料及其他药剂或器械选择性输送至目标血管，神经血管应用除外 | MC28120EG21 | 国械注准20243032570 | 否 | 单独收费 | C02062800400005037800000009 | 5700 | 2600 | 1.0根/盒
|  |  |  | 19 | 微导管 | 将产品对照介质、栓塞材料及其他药剂或器械选择性输送至目标血管，神经血管应用除外 | MC28120PG21 | 国械注准20243032570 | 否 | 单独收费 | C02062800400005037800000014 | 5700 | 2600 | 1.0根/盒
|  |  |  | 19 | 微导管 | 将产品对照介质、栓塞材料及其他药剂或器械选择性输送至目标血管，神经血管应用除外 | MC28180PG21 | 国械注准20243032570 | 否 | 单独收费 | C02062800400006037800000003 | 5700 | 2600 | 1.0根/盒
|  |  |  | 19 | 微导管 | 将产品对照介质、栓塞材料及其他药剂或器械选择性输送至目标血管，神经血管应用除外 | MC28180EG21 | 国械注准20243032570 | 否 | 单独收费 | C02062800400006037800000007 | 5700 | 2600 | 1.0根/盒
|  |  |  | 19 | 微导管 | 将产品对照介质、栓塞材料及其他药剂或器械选择性输送至目标血管，神经血管应用除外 | MC28130EG21 | 国械注准20243032570 | 否 | 单独收费 | C02062800400005037800000010 | 5700 | 2600 | 1.0根/盒
|  |  |  | 19 | 微导管 | 将产品对照介质、栓塞材料及其他药剂或器械选择性输送至目标血管，神经血管应用除外 | MC28130PG21 | 国械注准20243032570 | 否 | 单独收费 | C02062800400005037800000015 | 5700 | 2600 | 1.0根/盒
|  |  |  | 19 | 微导管 | 将产品对照介质、栓塞材料及其他药剂或器械选择性输送至目标血管，神经血管应用除外 | MC28150EG21 | 国械注准20243032570 | 否 | 单独收费 | C02062800400005037800000011 | 5700 | 2600 | 1.0根/盒
|  |  |  | 19 | 微导管 | 将产品对照介质、栓塞材料及其他药剂或器械选择性输送至目标血管，神经血管应用除外 | MC21120EG18 | 国械注准20243032570 | 否 | 单独收费 | C02062800400005037800000001 | 7200 | 3600 | 1.0根/盒
|  |  |  | 19 | 微导管 | 将产品对照介质、栓塞材料及其他药剂或器械选择性输送至目标血管，神经血管应用除外 | MC21130EG18 | 国械注准20243032570 | 否 | 单独收费 | C02062800400005037800000002 | 7200 | 3600 | 1.0根/盒
|  |  |  | 19 | 微导管 | 将产品对照介质、栓塞材料及其他药剂或器械选择性输送至目标血管，神经血管应用除外 | MC21150EG18 | 国械注准20243032570 | 否 | 单独收费 | C02062800400005037800000003 | 7200 | 3600 | 1.0根/盒
|  |  |  | 19 | 微导管 | 将产品对照介质、栓塞材料及其他药剂或器械选择性输送至目标血管，神经血管应用除外 | MC21200PG18 | 国械注准20243032570 | 否 | 单独收费 | C02062800400006037800000009 | 7200 | 3600 | 1.0根/盒
|  |  |  | 19 | 微导管 | 将产品对照介质、栓塞材料及其他药剂或器械选择性输送至目标血管，神经血管应用除外 | MC24200EG18 | 国械注准20243032570 | 否 | 单独收费 | C02062800400006037800000011 | 7200 | 3600 | 1.0根/盒
|  |  |  | 19 | 微导管 | 将产品对照介质、栓塞材料及其他药剂或器械选择性输送至目标血管，神经血管应用除外 | MC21180PG18 | 国械注准20243032570 | 否 | 单独收费 | C02062800400006037800000015 | 7200 | 3600 | 1.0根/盒
|  |  |  | 19 | 微导管 | 将产品对照介质、栓塞材料及其他药剂或器械选择性输送至目标血管，神经血管应用除外 | MC21170PG18 | 国械注准20243032570 | 否 | 单独收费 | C02062800400006037800000018 | 7200 | 3600 | 1.0根/盒
|  |  |  | 19 | 微导管 | 将产品对照介质、栓塞材料及其他药剂或器械选择性输送至目标血管，神经血管应用除外 | MC24180EG18 | 国械注准20243032570 | 否 | 单独收费 | C02062800400006037800000019 | 7200 | 3600 | 1.0根/盒
|  |  |  | 19 | 微导管 | 将产品对照介质、栓塞材料及其他药剂或器械选择性输送至目标血管，神经血管应用除外 | MC24170PG18 | 国械注准20243032570 | 否 | 单独收费 | C02062800400006037800000020 | 7200 | 3600 | 1.0根/盒
|  |  |  | 19 | 微导管 | 将产品对照介质、栓塞材料及其他药剂或器械选择性输送至目标血管，神经血管应用除外 | MC21180EG18 | 国械注准20243032570 | 否 | 单独收费 | C02062800400006037800000021 | 7200 | 3600 | 1.0根/盒
|  |  |  | 19 | 微导管 | 将产品对照介质、栓塞材料及其他药剂或器械选择性输送至目标血管，神经血管应用除外 | MC24180PG18 | 国械注准20243032570 | 否 | 单独收费 | C02062800400006037800000023 | 7200 | 3600 | 1.0根/盒
|  |  |  | 19 | 微导管 | 将产品对照介质、栓塞材料及其他药剂或器械选择性输送至目标血管，神经血管应用除外 | MC21170EG18 | 国械注准20243032570 | 否 | 单独收费 | C02062800400006037800000024 | 7200 | 3600 | 1.0根/盒
|  |  |  | 19 | 微导管 | 将产品对照介质、栓塞材料及其他药剂或器械选择性输送至目标血管，神经血管应用除外 | MC21150PG18 | 国械注准20243032570 | 否 | 单独收费 | C02062800400005037800000012 | 7200 | 3600 | 1.0根/盒
|  |  |  | 19 | 微导管 | 将产品对照介质、栓塞材料及其他药剂或器械选择性输送至目标血管，神经血管应用除外 | MC21120PG18 | 国械注准20243032570 | 否 | 单独收费 | C02062800400005037800000013 | 7200 | 3600 | 1.0根/盒
|  |  |  | 19 | 微导管 | 将产品对照介质、栓塞材料及其他药剂或器械选择性输送至目标血管，神经血管应用除外 | MC24130PG18 | 国械注准20243032570 | 否 | 单独收费 | C02062800400005037800000016 | 7200 | 3600 | 1.0根/盒
|  |  |  | 19 | 微导管 | 将产品对照介质、栓塞材料及其他药剂或器械选择性输送至目标血管，神经血管应用除外 | MC21130PG18 | 国械注准20243032570 | 否 | 单独收费 | C02062800400005037800000017 | 7200 | 3600 | 1.0根/盒
|  |  |  | 19 | 微导管 | 将产品对照介质、栓塞材料及其他药剂或器械选择性输送至目标血管，神经血管应用除外 | MC24150PG18 | 国械注准20243032570 | 否 | 单独收费 | C02062800400005037800000020 | 7200 | 3600 | 1.0根/盒
|  |  |  | 19 | 微导管 | 将产品对照介质、栓塞材料及其他药剂或器械选择性输送至目标血管，神经血管应用除外 | MC24120PG18 | 国械注准20243032570 | 否 | 单独收费 | C02062800400005037800000021 | 7200 | 3600 | 1.0根/盒
|  |  |  | 19 | 微导管 | 将产品对照介质、栓塞材料及其他药剂或器械选择性输送至目标血管，神经血管应用除外 | MC24150EG18 | 国械注准20243032570 | 否 | 单独收费 | C02062800400005037800000024 | 7200 | 3600 | 1.0根/盒
20 | 冠脉刻痕球囊扩张导管 | ① | 鼎科医疗技术（苏州）有限公司 | 20 | 冠脉刻痕球囊扩张导管 | 心血管内科介入手术 | CSA-2010 | 国械注准20223031162 | 非集采 | 可单独收费 | C0202070020000011441 | 5500 | 5500 | 1个/盒 | 5500 | 好用，可在广州平台交易 | 3个工作日
|  |  |  | 20 | 冠脉刻痕球囊扩张导管 | 心血管内科介入手术 | CSA-2015 | 国械注准20223031162 | 非集采 | 可单独收费 | C0202070020000011441 | 5500 | 5500 | 1个/盒 | 5500 | 好用，可在广州平台交易 | 3个工作日
|  |  |  | 20 | 冠脉刻痕球囊扩张导管 | 心血管内科介入手术 | CSA-2210 | 国械注准20223031162 | 非集采 | 可单独收费 | C0202070020000011441 | 5500 | 5500 | 1个/盒 | 5500 | 好用，可在广州平台交易 | 3个工作日
|  |  |  | 20 | 冠脉刻痕球囊扩张导管 | 心血管内科介入手术 | CSA-2215 | 国械注准20223031162 | 非集采 | 可单独收费 | C0202070020000011441 | 5500 | 5500 | 1个/盒 | 5500 | 好用，可在广州平台交易 | 3个工作日
|  |  |  | 20 | 冠脉刻痕球囊扩张导管 | 心血管内科介入手术 | CSA-2510 | 国械注准20223031162 | 非集采 | 可单独收费 | C0202070020000011441 | 5500 | 5500 | 1个/盒 | 5500 | 好用，可在广州平台交易 | 3个工作日
|  |  |  | 20 | 冠脉刻痕球囊扩张导管 | 心血管内科介入手术 | CSA-2515 | 国械注准20223031162 | 非集采 | 可单独收费 | C0202070020000011441 | 5500 | 5500 | 1个/盒 | 5500 | 好用，可在广州平台交易 | 3个工作日
|  |  |  | 20 | 冠脉刻痕球囊扩张导管 | 心血管内科介入手术 | CSA-2710 | 国械注准20223031162 | 非集采 | 可单独收费 | C0202070020000011441 | 5500 | 5500 | 1个/盒 | 5500 | 好用，可在广州平台交易 | 3个工作日
|  |  |  | 20 | 冠脉刻痕球囊扩张导管 | 心血管内科介入手术 | CSA-2715 | 国械注准20223031162 | 非集采 | 可单独收费 | C0202070020000011441 | 5500 | 5500 | 1个/盒 | 5500 | 好用，可在广州平台交易 | 3个工作日
|  |  |  | 20 | 冠脉刻痕球囊扩张导管 | 心血管内科介入手术 | CSA-3010 | 国械注准20223031162 | 非集采 | 可单独收费 | C0202070020000011441 | 5500 | 5500 | 1个/盒 | 5500 | 好用，可在广州平台交易 | 3个工作日
|  |  |  | 20 | 冠脉刻痕球囊扩张导管 | 心血管内科介入手术 | CSA-3015 | 国械注准20223031162 | 非集采 | 可单独收费 | C0202070020000011441 | 5500 | 5500 | 1个/盒 | 5500 | 好用，可在广州平台交易 | 3个工作日
|  |  |  | 20 | 冠脉刻痕球囊扩张导管 | 心血管内科介入手术 | CSA-3210 | 国械注准20223031162 | 非集采 | 可单独收费 | C0202070020000011441 | 5500 | 5500 | 1个/盒 | 5500 | 好用，可在广州平台交易 | 3个工作日
|  |  |  | 20 | 冠脉刻痕球囊扩张导管 | 心血管内科介入手术 | CSA-3215 | 国械注准20223031162 | 非集采 | 可单独收费 | C0202070020000011441 | 5500 | 5500 | 1个/盒 | 5500 | 好用，可在广州平台交易 | 3个工作日
21 | 冠状动脉棘突球囊导管 | ① | 赛诺医疗科学技术股份有限公司 | 21 | 冠状动脉棘突球囊扩张导管 | 心血管内科介入手术 | CBC-2.00-10-RX | 国械注准20233031323 | 非集采 | 单独收费 | C0202080021500001208 | 4480 | 4480 | 1个/盒 | 4480 | 可在广州平台交易 | 3天内
|  |  |  | 21 | 冠状动脉棘突球囊扩张导管 | 心血管内科介入手术 | CBC-2.00-15-RX | 国械注准20233031323 | 非集采 | 单独收费 | C0202080021500001208 | 4480 | 4480 | 1个/盒 | 4480 | 可在广州平台交易 | 3天内
|  |  |  | 21 | 冠状动脉棘突球囊扩张导管 | 心血管内科介入手术 | CBC-2.50-10-RX | 国械注准20233031323 | 非集采 | 单独收费 | C0202080021500001208 | 4480 | 4480 | 1个/盒 | 4480 | 可在广州平台交易 | 3天内
|  |  |  | 21 | 冠状动脉棘突球囊扩张导管 | 心血管内科介入手术 | CBC-2.50-15-RX | 国械注准20233031323 | 非集采 | 单独收费 | C0202080021500001208 | 4480 | 4480 | 1个/盒 | 4480 | 可在广州平台交易 | 3天内
|  |  |  | 21 | 冠状动脉棘突球囊扩张导管 | 心血管内科介入手术 | CBC-2.75-10-RX | 国械注准20233031323 | 非集采 | 单独收费 | C0202080021500001208 | 4480 | 4480 | 1个/盒 | 4480 | 可在广州平台交易 | 3天内
|  |  |  | 21 | 冠状动脉棘突球囊扩张导管 | 心血管内科介入手术 | CBC-2.75-15-RX | 国械注准20233031323 | 非集采 | 单独收费 | C0202080021500001208 | 4480 | 4480 | 1个/盒 | 4480 | 可在广州平台交易 | 3天内
|  |  |  | 21 | 冠状动脉棘突球囊扩张导管 | 心血管内科介入手术 | CBC-3.00-10-RX | 国械注准20233031323 | 非集采 | 单独收费 | C0202080021500001208 | 4480 | 4480 | 1个/盒 | 4480 | 可在广州平台交易 | 3天内
|  |  |  | 21 | 冠状动脉棘突球囊扩张导管 | 心血管内科介入手术 | CBC-3.00-15-RX | 国械注准20233031323 | 非集采 | 单独收费 | C0202080021500001208 | 4480 | 4480 | 1个/盒 | 4480 | 可在广州平台交易 | 3天内
|  |  |  | 21 | 冠状动脉棘突球囊扩张导管 | 心血管内科介入手术 | CBC-3.50-10-RX | 国械注准20233031323 | 非集采 | 单独收费 | C0202080021500001208 | 4480 | 4480 | 1个/盒 | 4480 | 可在广州平台交易 | 3天内
|  |  |  | 21 | 冠状动脉棘突球囊扩张导管 | 心血管内科介入手术 | CBC-3.50-15-RX | 国械注准20233031323 | 非集采 | 单独收费 | C0202080021500001208 | 4480 | 4480 | 1个/盒 | 4480 | 可在广州平台交易 | 3天内
|  | ② | 上海瑛泰医疗器械股份有限公司 | 21 | 冠状动脉棘突球囊扩张导管 | 用于一般普通球囊无法完成有效预扩，轻中度钙化的变化 | SDC30012140 | 国械注准20243032641 | 是 | 是 | C02020800215000092220000002 | 5000 | 3500 | 1根/包 | 3500 | 1.特质树脂线材料设计，更优通过性；2.三角形棘突丝设计，有效嵌入斑块，高效压力传递；3.锥形渐变头端设计，导入外径低至点017 | 即日
|  |  |  | 21 | 冠状动脉棘突球囊扩张导管 | 用于一般普通球囊无法完成有效预扩，轻中度钙化的变化 | SDC22515140 | 国械注准20243032641 | 是 | 是 | C02020800215000092220000005 | 5000 | 3500 | 1根/包 | 3500 | 1.特质树脂线材料设计，更优通过性；2.三角形棘突丝设计，有效嵌入斑块，高效压力传递；3.锥形渐变头端设计，导入外径低至点017 | 即日
|  |  |  | 21 | 冠状动脉棘突球囊扩张导管 | 用于一般普通球囊无法完成有效预扩，轻中度钙化的变化 | SDC25015140 | 国械注准20243032641 | 是 | 是 | C02020800215000092220000006 | 5000 | 3500 | 1根/包 | 3500 | 1.特质树脂线材料设计，更优通过性；2.三角形棘突丝设计，有效嵌入斑块，高效压力传递；3.锥形渐变头端设计，导入外径低至点017 | 即日
|  |  |  | 21 | 冠状动脉棘突球囊扩张导管 | 用于一般普通球囊无法完成有效预扩，轻中度钙化的变化 | SDC25012140 | 国械注准20243032641 | 是 | 是 | C02020800215000092220000010 | 5000 | 3500 | 1根/包 | 3500 | 1.特质树脂线材料设计，更优通过性；2.三角形棘突丝设计，有效嵌入斑块，高效压力传递；3.锥形渐变头端设计，导入外径低至点017 | 即日
|  |  |  | 21 | 冠状动脉棘突球囊扩张导管 | 用于一般普通球囊无法完成有效预扩，轻中度钙化的变化 | SDC22520140 | 国械注准20243032641 | 是 | 是 | C02020800215000092220000014 | 5000 | 3500 | 1根/包 | 3500 | 1.特质树脂线材料设计，更优通过性；2.三角形棘突丝设计，有效嵌入斑块，高效压力传递；3.锥形渐变头端设计，导入外径低至点017 | 即日
|  |  |  | 21 | 冠状动脉棘突球囊扩张导管 | 用于一般普通球囊无法完成有效预扩，轻中度钙化的变化 | SDC30020140 | 国械注准20243032641 | 是 | 是 | C02020800215000092220000015 | 5000 | 3500 | 1根/包 | 3500 | 1.特质树脂线材料设计，更优通过性；2.三角形棘突丝设计，有效嵌入斑块，高效压力传递；3.锥形渐变头端设计，导入外径低至点017 | 即日
|  |  |  | 21 | 冠状动脉棘突球囊扩张导管 | 用于一般普通球囊无法完成有效预扩，轻中度钙化的变化 | SDC27512140 | 国械注准20243032641 | 是 | 是 | C02020800215000092220000016 | 5000 | 3500 | 1根/包 | 3500 | 1.特质树脂线材料设计，更优通过性；2.三角形棘突丝设计，有效嵌入斑块，高效压力传递；3.锥形渐变头端设计，导入外径低至点017 | 即日
|  |  |  | 21 | 冠状动脉棘突球囊扩张导管 | 用于一般普通球囊无法完成有效预扩，轻中度钙化的变化 | SDC27520140 | 国械注准20243032641 | 是 | 是 | C02020800215000092220000021 | 5000 | 3500 | 1根/包 | 3500 | 1.特质树脂线材料设计，更优通过性；2.三角形棘突丝设计，有效嵌入斑块，高效压力传递；3.锥形渐变头端设计，导入外径低至点017 | 即日
|  |  |  | 21 | 冠状动脉棘突球囊扩张导管 | 用于一般普通球囊无法完成有效预扩，轻中度钙化的变化 | SDC25020140 | 国械注准20243032641 | 是 | 是 | C02020800215000092220000022 | 5000 | 3500 | 1根/包 | 3500 | 1.特质树脂线材料设计，更优通过性；2.三角形棘突丝设计，有效嵌入斑块，高效压力传递；3.锥形渐变头端设计，导入外径低至点017 | 即日
|  |  |  | 21 | 冠状动脉棘突球囊扩张导管 | 用于一般普通球囊无法完成有效预扩，轻中度钙化的变化 | SDC27515140 | 国械注准20243032641 | 是 | 是 | C02020800215000092220000023 | 5000 | 3500 | 1根/包 | 3500 | 1.特质树脂线材料设计，更优通过性；2.三角形棘突丝设计，有效嵌入斑块，高效压力传递；3.锥形渐变头端设计，导入外径低至点017 | 即日
|  |  |  | 21 | 冠状动脉棘突球囊扩张导管 | 用于一般普通球囊无法完成有效预扩，轻中度钙化的变化 | SDC30015140 | 国械注准20243032641 | 是 | 是 | C02020800215000092220000024 | 5000 | 3500 | 1根/包 | 3500 | 1.特质树脂线材料设计，更优通过性；2.三角形棘突丝设计，有效嵌入斑块，高效压力传递；3.锥形渐变头端设计，导入外径低至点017 | 即日
|  |  |  | 21 | 冠状动脉棘突球囊扩张导管 | 用于一般普通球囊无法完成有效预扩，轻中度钙化的变化 | SDC20020140 | 国械注准20243032641 | 是 | 是 | C02020800215000092220000027 | 5000 | 3500 | 1根/包 | 3500 | 1.特质树脂线材料设计，更优通过性；2.三角形棘突丝设计，有效嵌入斑块，高效压力传递；3.锥形渐变头端设计，导入外径低至点017 | 即日
|  |  |  | 21 | 冠状动脉棘突球囊扩张导管 | 用于一般普通球囊无法完成有效预扩，轻中度钙化的变化 | SDC20012140 | 国械注准20243032641 | 是 | 是 | C02020800215000092220000029 | 5000 | 3500 | 1根/包 | 3500 | 1.特质树脂线材料设计，更优通过性；2.三角形棘突丝设计，有效嵌入斑块，高效压力传递；3.锥形渐变头端设计，导入外径低至点017 | 即日
|  |  |  | 21 | 冠状动脉棘突球囊扩张导管 | 用于一般普通球囊无法完成有效预扩，轻中度钙化的变化 | SDC22512140 | 国械注准20243032641 | 是 | 是 | C02020800215000092220000031 | 5000 | 3500 | 1根/包 | 3500 | 1.特质树脂线材料设计，更优通过性；2.三角形棘突丝设计，有效嵌入斑块，高效压力传递；3.锥形渐变头端设计，导入外径低至点017 | 即日
|  |  |  | 21 | 冠状动脉棘突球囊扩张导管 | 用于一般普通球囊无法完成有效预扩，轻中度钙化的变化 | SDC35012140 | 国械注准20243032641 | 是 | 是 | C02020800215000092220000032 | 5000 | 3500 | 1根/包 | 3500 | 1.特质树脂线材料设计，更优通过性；2.三角形棘突丝设计，有效嵌入斑块，高效压力传递；3.锥形渐变头端设计，导入外径低至点017 | 即日
|  |  |  | 21 | 冠状动脉棘突球囊扩张导管 | 用于一般普通球囊无法完成有效预扩，轻中度钙化的变化 | SDC20015140 | 国械注准20243032641 | 是 | 是 | C02020800215000092220000034 | 5000 | 3500 | 1根/包 | 3500 | 1.特质树脂线材料设计，更优通过性；2.三角形棘突丝设计，有效嵌入斑块，高效压力传递；3.锥形渐变头端设计，导入外径低至点017 | 即日
22 | 压力微导管 | ① | 乐普（北京）医疗器械股份有限公司 | 22 | 一次性使用压力微导管 | 心血管内科介入手术 | LPPMC-RX26 | 国械注准20223071559 | 非集采 | 可单独收费 | C0202200040000009124 | 11066.66 | 11066.66 | 1根/盒 | 11066.66 | 好用，可在广州平台交易 | 3个工作日
23 | 血栓抽吸导管套件 | ① | 深圳市业聚实业有限公司 | 23 | 血栓抽吸导管套件 | 心血管内科介入手术 | 252-140-11-1 | 国械注准20223030131 | 非集采 | 可单独收费 | C0202120040000001219 | 4350 | 4350 | 1根/盒 | 4350 | 好用，可在广州平台交易 | 3个工作日
|  | ② | 上海瑛泰医疗器械股份有限公司 | 23 | 一次性使用血栓抽吸系统 | 该产品用于清楚血管系统的新鲜、柔软栓子和血栓块，神经血管应用除外。 | XSCX1000-B04 | 国械注准20223030596 | 否 | 能 | C02062900400012092220000016 | 10880 | 10880 | 1根/包 | 10880 | 6F直径100cm适合各类小血管及动脉的血栓处理 | 即日
|  |  |  | 23 | 一次性使用血栓抽吸系统 | 该产品用于清楚血管系统的新鲜、柔软栓子和血栓块，神经血管应用除外。 | XSCX1000-D04-1 | 国械注准20223030596 | 否 | 能 | C02062900400012092220000039 | 10880 | 10880 | 1根/包 | 10880 | 8F直径适用于各类深静脉血栓 | 即日
|  |  |  | 23 | 一次性使用血栓抽吸系统 | 该产品用于清楚血管系统的新鲜、柔软栓子和血栓块，神经血管应用除外。 | XSCX1000-D04-2 | 国械注准20223030596 | 否 | 能 | C02062900400012092220000042 | 10880 | 10880 | 1根/包 | 10880 | 8F直径适用于各类深静脉血栓 | 即日
|  |  |  | 23 | 一次性使用血栓抽吸系统 | 该产品用于清楚血管系统的新鲜、柔软栓子和血栓块，神经血管应用除外。 | XSCX1000-D05-1 | 国械注准20223030596 | 否 | 能 | C02062900400012092220000001 | 10880 | 10880 | 1根/包 | 10880 | 8F直径适用于各类深静脉血栓 | 即日
|  |  |  | 23 | 一次性使用血栓抽吸系统 | 该产品用于清楚血管系统的新鲜、柔软栓子和血栓块，神经血管应用除外。 | XSCX1300-B04 | 国械注准20223030596 | 否 | 能 | C02062900400011092220000024 | 26600 | 26600 | 1根/包 | 26600 | 6F直径130cm适合各类小血管及动脉的翻山抽吸血栓处理 | 即日
|  |  |  | 23 | 一次性使用血栓抽吸系统 | 该产品用于清楚血管系统的新鲜、柔软栓子和血栓块，神经血管应用除外。 | XSCX1300-D04-1 | 国械注准20223030596 | 否 | 能 | C02062900400011092220000027 | 26600 | 26600 | 1根/包 | 26600 | 8F直径适用于各类深静脉血栓的翻山操作 | 即日
24 | 冠脉药物释放球囊扩张导管 | ① | 上海赢生医疗科技有限公司 | 24 | 冠脉药物释放球囊扩张导管 | 心血管内科介入手术 | 2.0x10 | 国械注准20203030870 | 集采 | 可单独收费 | C0202060020000112788 | 5732 | 5732 | 1个/盒 | 5732 | 好用，可在广州平台交易 | 3个工作日
|  |  |  | 24 | 冠脉药物释放球囊扩张导管 | 心血管内科介入手术 | 2.0x15 | 国械注准20203030870 | 集采 | 可单独收费 | C0202060020000112788 | 5732 | 5732 | 1个/盒 | 5732 | 好用，可在广州平台交易 | 3个工作日
|  |  |  | 24 | 冠脉药物释放球囊扩张导管 | 心血管内科介入手术 | 2.0x20 | 国械注准20203030870 | 集采 | 可单独收费 | C0202060020000112788 | 5732 | 5732 | 1个/盒 | 5732 | 好用，可在广州平台交易 | 3个工作日
|  |  |  | 24 | 冠脉药物释放球囊扩张导管 | 心血管内科介入手术 | 2.0x25 | 国械注准20203030870 | 集采 | 可单独收费 | C0202060020000112788 | 5732 | 5732 | 1个/盒 | 5732 | 好用，可在广州平台交易 | 3个工作日
|  |  |  | 24 | 冠脉药物释放球囊扩张导管 | 心血管内科介入手术 | 2.5x10 | 国械注准20203030870 | 集采 | 可单独收费 | C0202060020000112788 | 5732 | 5732 | 1个/盒 | 5732 | 好用，可在广州平台交易 | 3个工作日
|  |  |  | 24 | 冠脉药物释放球囊扩张导管 | 心血管内科介入手术 | 2.5x15 | 国械注准20203030870 | 集采 | 可单独收费 | C0202060020000112788 | 5732 | 5732 | 1个/盒 | 5732 | 好用，可在广州平台交易 | 3个工作日
|  |  |  | 24 | 冠脉药物释放球囊扩张导管 | 心血管内科介入手术 | 2.5x20 | 国械注准20203030870 | 集采 | 可单独收费 | C0202060020000112788 | 5732 | 5732 | 1个/盒 | 5732 | 好用，可在广州平台交易 | 3个工作日
|  |  |  | 24 | 冠脉药物释放球囊扩张导管 | 心血管内科介入手术 | 2.5x25 | 国械注准20203030870 | 集采 | 可单独收费 | C0202060020000112788 | 5732 | 5732 | 1个/盒 | 5732 | 好用，可在广州平台交易 | 3个工作日
|  |  |  | 24 | 冠脉药物释放球囊扩张导管 | 心血管内科介入手术 | 2.5x30 | 国械注准20203030870 | 集采 | 可单独收费 | C0202060020000112788 | 5732 | 5732 | 1个/盒 | 5732 | 好用，可在广州平台交易 | 3个工作日
|  |  |  | 24 | 冠脉药物释放球囊扩张导管 | 心血管内科介入手术 | 3.0x10 | 国械注准20203030870 | 集采 | 可单独收费 | C0202060020000112788 | 5732 | 5732 | 1个/盒 | 5732 | 好用，可在广州平台交易 | 3个工作日
|  |  |  | 24 | 冠脉药物释放球囊扩张导管 | 心血管内科介入手术 | 3.0x15 | 国械注准20203030870 | 集采 | 可单独收费 | C0202060020000112788 | 5732 | 5732 | 1个/盒 | 5732 | 好用，可在广州平台交易 | 3个工作日
|  |  |  | 24 | 冠脉药物释放球囊扩张导管 | 心血管内科介入手术 | 3.0x20 | 国械注准20203030870 | 集采 | 可单独收费 | C0202060020000112788 | 5732 | 5732 | 1个/盒 | 5732 | 好用，可在广州平台交易 | 3个工作日
|  |  |  | 24 | 冠脉药物释放球囊扩张导管 | 心血管内科介入手术 | 3.0x25 | 国械注准20203030870 | 集采 | 可单独收费 | C0202060020000112788 | 5732 | 5732 | 1个/盒 | 5732 | 好用，可在广州平台交易 | 3个工作日
|  |  |  | 24 | 冠脉药物释放球囊扩张导管 | 心血管内科介入手术 | 3.0x30 | 国械注准20203030870 | 集采 | 可单独收费 | C0202060020000112788 | 5732 | 5732 | 1个/盒 | 5732 | 好用，可在广州平台交易 | 3个工作日
|  |  |  | 24 | 冠脉药物释放球囊扩张导管 | 心血管内科介入手术 | 3.5x10 | 国械注准20203030870 | 集采 | 可单独收费 | C0202060020000112788 | 5732 | 5732 | 1个/盒 | 5732 | 好用，可在广州平台交易 | 3个工作日
|  |  |  | 24 | 冠脉药物释放球囊扩张导管 | 心血管内科介入手术 | 3.5x15 | 国械注准20203030870 | 集采 | 可单独收费 | C0202060020000112788 | 5732 | 5732 | 1个/盒 | 5732 | 好用，可在广州平台交易 | 3个工作日
|  |  |  | 24 | 冠脉药物释放球囊扩张导管 | 心血管内科介入手术 | 3.5x20 | 国械注准20203030870 | 集采 | 可单独收费 | C0202060020000112788 | 5732 | 5732 | 1个/盒 | 5732 | 好用，可在广州平台交易 | 3个工作日
|  |  |  | 24 | 冠脉药物释放球囊扩张导管 | 心血管内科介入手术 | 3.5x25 | 国械注准20203030870 | 集采 | 可单独收费 | C0202060020000112788 | 5732 | 5732 | 1个/盒 | 5732 | 好用，可在广州平台交易 | 3个工作日
|  |  |  | 24 | 冠脉药物释放球囊扩张导管 | 心血管内科介入手术 | 3.5x30 | 国械注准20203030870 | 集采 | 可单独收费 | C0202060020000112788 | 5732 | 5732 | 1个/盒 | 5732 | 好用，可在广州平台交易 | 3个工作日
|  |  |  | 24 | 冠脉药物释放球囊扩张导管 | 心血管内科介入手术 | 4.0x10 | 国械注准20203030870 | 集采 | 可单独收费 | C0202060020000112788 | 5732 | 5732 | 1个/盒 | 5732 | 好用，可在广州平台交易 | 3个工作日
|  |  |  | 24 | 冠脉药物释放球囊扩张导管 | 心血管内科介入手术 | 4.0x15 | 国械注准20203030870 | 集采 | 可单独收费 | C0202060020000112788 | 5732 | 5732 | 1个/盒 | 5732 | 好用，可在广州平台交易 | 3个工作日
|  |  |  | 24 | 冠脉药物释放球囊扩张导管 | 心血管内科介入手术 | 4.0x20 | 国械注准20203030870 | 集采 | 可单独收费 | C0202060020000112788 | 5732 | 5732 | 1个/盒 | 5732 | 好用，可在广州平台交易 | 3个工作日
|  |  |  | 24 | 冠脉药物释放球囊扩张导管 | 心血管内科介入手术 | 4.0x25 | 国械注准20203030870 | 集采 | 可单独收费 | C0202060020000112788 | 5732 | 5732 | 1个/盒 | 5732 | 好用，可在广州平台交易 | 3个工作日
|  |  |  | 24 | 冠脉药物释放球囊扩张导管 | 心血管内科介入手术 | 4.0x30 | 国械注准20203030870 | 集采 | 可单独收费 | C0202060020000112788 | 5732 | 5732 | 1个/盒 | 5732 | 好用，可在广州平台交易 | 3个工作日
|  | ② | 上海申淇医疗科技有限公司 | 24 | 药物涂层冠脉球囊导管 | 冠脉介入治疗 | DP0120010 | 国械注准 20193031052 | 集采 | 单独收费 | C02020500215001118570000022 | 5637元 | 5637元/个 | 个 | 5637元/个 | 可在广州平台交易 | 3个工作日
|  |  |  | 24 | 药物涂层冠脉球囊导管 | 冠脉介入治疗 | DP0120015 | 国械注准 20193031052 | 集采 | 单独收费 | C02020500215001118570000040 | 5637元 | 5637元/个 | 个 | 5637元/个 | 可在广州平台交易 | 3个工作日
|  |  |  | 24 | 药物涂层冠脉球囊导管 | 冠脉介入治疗 | DP0120020 | 国械注准 20193031052 | 集采 | 单独收费 | C02020500215001118570000007 | 5637元 | 5637元/个 | 个 | 5637元/个 | 可在广州平台交易 | 3个工作日
|  |  |  | 24 | 药物涂层冠脉球囊导管 | 冠脉介入治疗 | DP0120025 | 国械注准 20193031052 | 集采 | 单独收费 | C02020500215001118570000035 | 5637元 | 5637元/个 | 个 | 5637元/个 | 可在广州平台交易 | 3个工作日
|  |  |  | 24 | 药物涂层冠脉球囊导管 | 冠脉介入治疗 | DP0120030 | 国械注准 20193031052 | 集采 | 单独收费 | C02020500215001118570000034 | 5637元 | 5637元/个 | 个 | 5637元/个 | 可在广州平台交易 | 3个工作日
|  |  |  | 24 | 药物涂层冠脉球囊导管 | 冠脉介入治疗 | DP0120035 | 国械注准 20193031052 | 集采 | 单独收费 | C02020500215001118570000001 | 5637元 | 5637元/个 | 个 | 5637元/个 | 可在广州平台交易 | 3个工作日
|  |  |  | 24 | 药物涂层冠脉球囊导管 | 冠脉介入治疗 | DP0120040 | 国械注准 20193031052 | 集采 | 单独收费 | C02020500215001118570000004 | 5637元 | 5637元/个 | 个 | 5637元/个 | 可在广州平台交易 | 3个工作日
|  |  |  | 24 | 药物涂层冠脉球囊导管 | 冠脉介入治疗 | DP0122510 | 国械注准 20193031052 | 集采 | 单独收费 | C02020500215001118570000008 | 5637元 | 5637元/个 | 个 | 5637元/个 | 可在广州平台交易 | 3个工作日
|  |  |  | 24 | 药物涂层冠脉球囊导管 | 冠脉介入治疗 | DP0122515 | 国械注准 20193031052 | 集采 | 单独收费 | C02020500215001118570000021 | 5637元 | 5637元/个 | 个 | 5637元/个 | 可在广州平台交易 | 3个工作日
|  |  |  | 24 | 药物涂层冠脉球囊导管 | 冠脉介入治疗 | DP0122520 | 国械注准 20193031052 | 集采 | 单独收费 | C02020500215001118570000011 | 5637元 | 5637元/个 | 个 | 5637元/个 | 可在广州平台交易 | 3个工作日
|  |  |  | 24 | 药物涂层冠脉球囊导管 | 冠脉介入治疗 | DP0122525 | 国械注准 20193031052 | 集采 | 单独收费 | C02020500215001118570000014 | 5637元 | 5637元/个 | 个 | 5637元/个 | 可在广州平台交易 | 3个工作日
|  |  |  | 24 | 药物涂层冠脉球囊导管 | 冠脉介入治疗 | DP0122530 | 国械注准 20193031052 | 集采 | 单独收费 | C02020500215001118570000013 | 5637元 | 5637元/个 | 个 | 5637元/个 | 可在广州平台交易 | 3个工作日
|  |  |  | 24 | 药物涂层冠脉球囊导管 | 冠脉介入治疗 | DP0122535 | 国械注准 20193031052 | 集采 | 单独收费 | C02020500215001118570000005 | 5637元 | 5637元/个 | 个 | 5637元/个 | 可在广州平台交易 | 3个工作日
|  |  |  | 24 | 药物涂层冠脉球囊导管 | 冠脉介入治疗 | DP0122540 | 国械注准 20193031052 | 集采 | 单独收费 | C02020500215001118570000006 | 5637元 | 5637元/个 | 个 | 5637元/个 | 可在广州平台交易 | 3个工作日
|  |  |  | 24 | 药物涂层冠脉球囊导管 | 冠脉介入治疗 | DP0125010 | 国械注准 20193031052 | 集采 | 单独收费 | C02020500215001118570000024 | 5637元 | 5637元/个 | 个 | 5637元/个 | 可在广州平台交易 | 3个工作日
|  |  |  | 24 | 药物涂层冠脉球囊导管 | 冠脉介入治疗 | DP0125015 | 国械注准 20193031052 | 集采 | 单独收费 | C02020500215001118570000041 | 5637元 | 5637元/个 | 个 | 5637元/个 | 可在广州平台交易 | 3个工作日
|  |  |  | 24 | 药物涂层冠脉球囊导管 | 冠脉介入治疗 | DP0125020 | 国械注准 20193031052 | 集采 | 单独收费 | C02020500215001118570000020 | 5637元 | 5637元/个 | 个 | 5637元/个 | 可在广州平台交易 | 3个工作日
|  |  |  | 24 | 药物涂层冠脉球囊导管 | 冠脉介入治疗 | DP0125025 | 国械注准 20193031052 | 集采 | 单独收费 | C02020500215001118570000032 | 5637元 | 5637元/个 | 个 | 5637元/个 | 可在广州平台交易 | 3个工作日
|  |  |  | 24 | 药物涂层冠脉球囊导管 | 冠脉介入治疗 | DP0125030 | 国械注准 20193031052 | 集采 | 单独收费 | C02020500215001118570000012 | 5637元 | 5637元/个 | 个 | 5637元/个 | 可在广州平台交易 | 3个工作日
|  |  |  | 24 | 药物涂层冠脉球囊导管 | 冠脉介入治疗 | DP0125035 | 国械注准 20193031052 | 集采 | 单独收费 | C02020500215001118570000042 | 5637元 | 5637元/个 | 个 | 5637元/个 | 可在广州平台交易 | 3个工作日
|  |  |  | 24 | 药物涂层冠脉球囊导管 | 冠脉介入治疗 | DP0125040 | 国械注准 20193031052 | 集采 | 单独收费 | C02020500215001118570000043 | 5637元 | 5637元/个 | 个 | 5637元/个 | 可在广州平台交易 | 3个工作日
|  |  |  | 24 | 药物涂层冠脉球囊导管 | 冠脉介入治疗 | DP0127510 | 国械注准 20193031052 | 集采 | 单独收费 | C02020500215001118570000033 | 5637元 | 5637元/个 | 个 | 5637元/个 | 可在广州平台交易 | 3个工作日
|  |  |  | 24 | 药物涂层冠脉球囊导管 | 冠脉介入治疗 | DP0127515 | 国械注准 20193031052 | 集采 | 单独收费 | C02020500215001118570000038 | 5637元 | 5637元/个 | 个 | 5637元/个 | 可在广州平台交易 | 3个工作日
|  |  |  | 24 | 药物涂层冠脉球囊导管 | 冠脉介入治疗 | DP0127520 | 国械注准 20193031052 | 集采 | 单独收费 | C02020500215001118570000030 | 5637元 | 5637元/个 | 个 | 5637元/个 | 可在广州平台交易 | 3个工作日
|  |  |  | 24 | 药物涂层冠脉球囊导管 | 冠脉介入治疗 | DP0127525 | 国械注准 20193031052 | 集采 | 单独收费 | C02020500215001118570000023 | 5637元 | 5637元/个 | 个 | 5637元/个 | 可在广州平台交易 | 3个工作日
|  |  |  | 24 | 药物涂层冠脉球囊导管 | 冠脉介入治疗 | DP0127530 | 国械注准 20193031052 | 集采 | 单独收费 | C02020500215001118570000029 | 5637元 | 5637元/个 | 个 | 5637元/个 | 可在广州平台交易 | 3个工作日
|  |  |  | 24 | 药物涂层冠脉球囊导管 | 冠脉介入治疗 | DP0127535 | 国械注准 20193031052 | 集采 | 单独收费 | C02020500215001118570000044 | 5637元 | 5637元/个 | 个 | 5637元/个 | 可在广州平台交易 | 3个工作日
|  |  |  | 24 | 药物涂层冠脉球囊导管 | 冠脉介入治疗 | DP0127540 | 国械注准 20193031052 | 集采 | 单独收费 | C02020500215001118570000045 | 5637元 | 5637元/个 | 个 | 5637元/个 | 可在广州平台交易 | 3个工作日
|  |  |  | 24 | 药物涂层冠脉球囊导管 | 冠脉介入治疗 | DP0130010 | 国械注准 20193031052 | 集采 | 单独收费 | C02020500215001118570000017 | 5637元 | 5637元/个 | 个 | 5637元/个 | 可在广州平台交易 | 3个工作日
|  |  |  | 24 | 药物涂层冠脉球囊导管 | 冠脉介入治疗 | DP0130015 | 国械注准 20193031052 | 集采 | 单独收费 | C02020500215001118570000037 | 5637元 | 5637元/个 | 个 | 5637元/个 | 可在广州平台交易 | 3个工作日
|  |  |  | 24 | 药物涂层冠脉球囊导管 | 冠脉介入治疗 | DP0130020 | 国械注准 20193031052 | 集采 | 单独收费 | C02020500215001118570000025 | 5637元 | 5637元/个 | 个 | 5637元/个 | 可在广州平台交易 | 3个工作日
|  |  |  | 24 | 药物涂层冠脉球囊导管 | 冠脉介入治疗 | DP0130025 | 国械注准 20193031052 | 集采 | 单独收费 | C02020500215001118570000018 | 5637元 | 5637元/个 | 个 | 5637元/个 | 可在广州平台交易 | 3个工作日
|  |  |  | 24 | 药物涂层冠脉球囊导管 | 冠脉介入治疗 | DP0130030 | 国械注准 20193031052 | 集采 | 单独收费 | C02020500215001118570000031 | 5637元 | 5637元/个 | 个 | 5637元/个 | 可在广州平台交易 | 3个工作日
|  |  |  | 24 | 药物涂层冠脉球囊导管 | 冠脉介入治疗 | DP0130035 | 国械注准 20193031052 | 集采 | 单独收费 | C02020500215001118570000046 | 5637元 | 5637元/个 | 个 | 5637元/个 | 可在广州平台交易 | 3个工作日
|  |  |  | 24 | 药物涂层冠脉球囊导管 | 冠脉介入治疗 | DP0130040 | 国械注准 20193031052 | 集采 | 单独收费 | C02020500215001118570000047 | 5637元 | 5637元/个 | 个 | 5637元/个 | 可在广州平台交易 | 3个工作日
|  |  |  | 24 | 药物涂层冠脉球囊导管 | 冠脉介入治疗 | DP0135010 | 国械注准 20193031052 | 集采 | 单独收费 | C02020500215001118570000039 | 5637元 | 5637元/个 | 个 | 5637元/个 | 可在广州平台交易 | 3个工作日
|  |  |  | 24 | 药物涂层冠脉球囊导管 | 冠脉介入治疗 | DP0135015 | 国械注准 20193031052 | 集采 | 单独收费 | C02020500215001118570000010 | 5637元 | 5637元/个 | 个 | 5637元/个 | 可在广州平台交易 | 3个工作日
|  |  |  | 24 | 药物涂层冠脉球囊导管 | 冠脉介入治疗 | DP0135020 | 国械注准 20193031052 | 集采 | 单独收费 | C02020500215001118570000016 | 5637元 | 5637元/个 | 个 | 5637元/个 | 可在广州平台交易 | 3个工作日
|  |  |  | 24 | 药物涂层冠脉球囊导管 | 冠脉介入治疗 | DP0135025 | 国械注准 20193031052 | 集采 | 单独收费 | C02020500215001118570000009 | 5637元 | 5637元/个 | 个 | 5637元/个 | 可在广州平台交易 | 3个工作日
|  |  |  | 24 | 药物涂层冠脉球囊导管 | 冠脉介入治疗 | DP0135030 | 国械注准 20193031052 | 集采 | 单独收费 | C02020500215001118570000019 | 5637元 | 5637元/个 | 个 | 5637元/个 | 可在广州平台交易 | 3个工作日
|  |  |  | 24 | 药物涂层冠脉球囊导管 | 冠脉介入治疗 | DP0135035 | 国械注准 20193031052 | 集采 | 单独收费 | C02020500215001118570000048 | 5637元 | 5637元/个 | 个 | 5637元/个 | 可在广州平台交易 | 3个工作日
|  |  |  | 24 | 药物涂层冠脉球囊导管 | 冠脉介入治疗 | DP0135040 | 国械注准 20193031052 | 集采 | 单独收费 | C02020500215001118570000049 | 5637元 | 5637元/个 | 个 | 5637元/个 | 可在广州平台交易 | 3个工作日
|  |  |  | 24 | 药物涂层冠脉球囊导管 | 冠脉介入治疗 | DP0140010 | 国械注准 20193031052 | 集采 | 单独收费 | C02020500215001118570000015 | 5637元 | 5637元/个 | 个 | 5637元/个 | 可在广州平台交易 | 3个工作日
|  |  |  | 24 | 药物涂层冠脉球囊导管 | 冠脉介入治疗 | DP0140015 | 国械注准 20193031052 | 集采 | 单独收费 | C02020500215001118570000026 | 5637元 | 5637元/个 | 个 | 5637元/个 | 可在广州平台交易 | 3个工作日
|  |  |  | 24 | 药物涂层冠脉球囊导管 | 冠脉介入治疗 | DP0140020 | 国械注准 20193031052 | 集采 | 单独收费 | C02020500215001118570000036 | 5637元 | 5637元/个 | 个 | 5637元/个 | 可在广州平台交易 | 3个工作日
|  |  |  | 24 | 药物涂层冠脉球囊导管 | 冠脉介入治疗 | DP0140025 | 国械注准 20193031052 | 集采 | 单独收费 | C02020500215001118570000028 | 5637元 | 5637元/个 | 个 | 5637元/个 | 可在广州平台交易 | 3个工作日
|  |  |  | 24 | 药物涂层冠脉球囊导管 | 冠脉介入治疗 | DP0140030 | 国械注准 20193031052 | 集采 | 单独收费 | C02020500215001118570000027 | 5637元 | 5637元/个 | 个 | 5637元/个 | 可在广州平台交易 | 3个工作日
|  |  |  | 24 | 药物涂层冠脉球囊导管 | 冠脉介入治疗 | DP0140035 | 国械注准 20193031052 | 集采 | 单独收费 | C02020500215001118570000002 | 5637元 | 5637元/个 | 个 | 5637元/个 | 可在广州平台交易 | 3个工作日
|  |  |  | 24 | 药物涂层冠脉球囊导管 | 冠脉介入治疗 | DP0140040 | 国械注准 20193031052 | 集采 | 单独收费 | C02020500215001118570000003 | 5637元 | 5637元/个 | 个 | 5637元/个 | 可在广州平台交易 | 3个工作日
25 | 临时起搏电极导管 | ① | 深圳惠泰医疗器械股份有限公司 | 25 | 临时起搏电极导管 | 心血管内科介入手术 | 701001 | 国械注准20203120526 | 非集采 | 单独收费 | C0201070210000109058 | 1150 | 1150 | 1根/盒 | 1150 | 可在广州平台交易 | 3天内
|  |  |  | 25 | 临时起搏电极导管 | 心血管内科介入手术 | 701002 | 国械注准20203120526 | 非集采 | 单独收费 | C0201070210000109058 | 1150 | 1150 | 1根/盒 | 1150 | 可在广州平台交易 | 3天内
|  |  |  | 25 | 临时起搏电极导管 | 心血管内科介入手术 | 701003 | 国械注准20203120526 | 非集采 | 单独收费 | C0201070210000109058 | 1150 | 1150 | 1根/盒 | 1150 | 可在广州平台交易 | 3天内
26 | 多功能电极片 | ① | 深圳迈瑞生物医疗电子股份有限公司（Leonhard Long GmbH） | 26 | 多功能电极片 | 各科室急诊抢救 | MR60 | 国械注准20173080600 | 非集采 | 可单独收费 | C0505010000000005539 | 450 | 450 | 1对/盒 | 450 | 好用，可在广州平台交易 | 3个工作日
27 | 一次性使用肠内营养输注器 | ① | 江西好克医疗用品有限公司 | 27 | 一次性使用肠内营养输注器 | 与肠内营养输送器/泵配套，用于向胃肠内输送营养液。 | C1 | 赣械注准20192140035 | 否 | / | C14230720600001127820000004 | 26元 | 26元 | 1套/袋，100袋/箱 | 26元 | 配套好克医疗仪器股份有限公司生产的肠内营养泵使用 | 现货
|  | ② | 纽迪希亚制药（无锡）有限公司 | 27 | 一次性使用肠内营养输注器 | 用于肠内营养输注。 | P-A-35151 | 苏械注准20172141338 | 否 | 是 | C14230720600001024580000009 | 53 | 36.5 | 30根/箱 | 36.5元/根 | 1）全紫色管路,防止误接输液装置。 2）一次性肠内营养输注器的塑化剂为DINCH，为德国BASE化工厂生产原料，完全无毒性，某些产品塑化剂为DEHP，含有苯基基团，其致癌，致畸，环境污染等危害较大。 3）一次性肠内营养输注器白色软管转轮挂扣连接处为一体化生产，非像其他品牌为粘胶拼接，粘胶拼接输注压力过大的时候会断裂，造成污染和护理困难。 4）一次性使用肠内营养输注器有锁紧接头，进气阀门，步进接头，三通接口，可以实现营养液平衡输注，脉冲式冲管，药物注入等同步进行，减少不必要的喂养中断情况 | 3天
|  |  |  | 27 | 一次性使用肠内营养输注器 | 用于肠内营养输注。 | P-A-35155 | 苏械注准20172141338 | 否 | 是 | C14230720600001024580000008 | 43 | 36.5 | 30根/箱 | 36.5元/根 | 1）全紫色管路,防止误接输液装置。 2）一次性肠内营养输注器的塑化剂为DINCH，为德国BASE化工厂生产原料，完全无毒性，某些产品塑化剂为DEHP，含有苯基基团，其致癌，致畸，环境污染等危害较大。 3）一次性肠内营养输注器白色软管转轮挂扣连接处为一体化生产，非像其他品牌为粘胶拼接，粘胶拼接输注压力过大的时候会断裂，造成污染和护理困难。 4）一次性使用肠内营养输注器有锁紧接头，进气阀门，步进接头，三通接口，可以实现营养液平衡输注，脉冲式冲管，药物注入等同步进行，减少不必要的喂养中断情况 | 3天
|  | ③ | 联赢佳士比医疗科技（浙江）股份有限公司 | 27 | 一次性使用肠内营养输注器 | 与肠内营养泵搭配使用，向患者体内输送营养液 | EF-AS1-P1 | 浙械注准20222141107 | 否 | 否 | C14230720600001176600000023 | 45 | 45 | 1套/根，200根/箱 | 40 | 可以匹配好克营养泵使用 | 现货
|  | ④ | 江西好克医疗用品有限公司 | 27 | 一次性使用肠内营养输注器（注册证名称;一次性使用肠内营养输注器） | 能配套深圳市好克医疗仪器股份有限公司生产的肠内营养泵使用。 | A1 | 赣械注准20192140035 | 否 | 治疗 | C14230720600001127820000014 | 26 | 26 | 1个 | 26 | 一次性使用肠内营养输注器主要用于为患者提供肠内营养支持，具体用途作用如下： • 精准输注：能将肠内营养制剂准确、匀速地输送到患者胃肠道内，确保患者按医嘱要求定时、定量地摄入营养物质，有助于维持患者的营养状态，促进身体恢复。 • 保护胃肠道功能：通过模拟正常饮食的消化吸收过程，经肠道输送营养物质，可维持胃肠道的正常生理功能、消化液分泌和肠道菌群平衡，减少胃肠道并发症的发生，如肠道萎缩、细菌移位等。 • 方便临床使用：其设计便于医护人员操作，且为一次性使用，可避免交叉感染，使用后直接丢弃，无需清洗和消毒，节省了医疗资源和时间。 | 现货
|  |  |  | 27 | 一次性使用肠内营养输注器（注册证名称;一次性使用肠内营养输注器） | 能配套深圳市好克医疗仪器股份有限公司生产的肠内营养泵使用。 | C1 | 赣械注准20192140035 | 否 | 治疗 | C14230720600001127820000004 | 26 | 26 | 1个 | 26 | 一次性使用肠内营养输注器主要用于为患者提供肠内营养支持，具体用途作用如下： • 精准输注：能将肠内营养制剂准确、匀速地输送到患者胃肠道内，确保患者按医嘱要求定时、定量地摄入营养物质，有助于维持患者的营养状态，促进身体恢复。 • 保护胃肠道功能：通过模拟正常饮食的消化吸收过程，经肠道输送营养物质，可维持胃肠道的正常生理功能、消化液分泌和肠道菌群平衡，减少胃肠道并发症的发生，如肠道萎缩、细菌移位等。 • 方便临床使用：其设计便于医护人员操作，且为一次性使用，可避免交叉感染，使用后直接丢弃，无需清洗和消毒，节省了医疗资源和时间。 | 现货
28 | 一次性使用三通旋塞 | ① | 深圳市益心达医学新技术有限公司 | 28 | 一次性使用三通旋塞 | 本产品主要适用于压力监测管路的连接、输液、输血、转向。 | ST-01 | 国械注准20153140111 | 否 | 乙类 | C14231422900000104950000001 | 2.25 | 2.25 | 1个/包 | 2.25 | 多路输注：多个输注通路可满足临床多种药物不定时给药，操作便利； 防止漏液：多个三通相连，采用不漏液的精密工艺，防止漏液； 输液安全：转换时不产生涡流，减少血栓形成； 操作方便：可 360°旋转，箭头指示流向； 便于观察：透明外观，利于观察排气情况。 | 3个工作日
29 | 自粘性薄膜敷料（10*12cm） | ① | 金智达医疗器材（上海）有限公司 | 29 | 透明敷贴 | 用于对穿刺器械的固定和穿刺部位的护理。 | 10×12，高透型 | 沪械注准20242140112 | 否 | / | C17010721603000170210000088 | 8.28元 | 8.28元 | 50片/盒，20盒/箱 | 7.08元 | 粘性好，贴敷牢固；透气性好，不易过敏，并带去胶片 | 现货
|  |  |  | 29 | 透明敷贴 | 用于对穿刺器械的固定和穿刺部位的护理。 | 10×12，普通型 | 沪械注准20242140112 | 否 | / | C17010721603000170210000025 | 7.2元 | 7.2元 | 50片/盒，20盒/箱 | 4.7元 | 粘性好，贴敷牢固；透气性好，不易过敏，并带去胶片 | 现货
|  | ② | 江苏诺瓦立医疗用品有限公司 | 29 | 自粘性薄膜敷料（10*12cm） | 主要应用于外周及中央静脉导管的固定，穿刺部位的保护和日常换药 | 100mmX120mm/透明敷料型四边形（高透） | 苏械注准20162140810 | 否 | 自费 | C17010721603000078560000017 | 18.3 | 9.8 | 片 | 9.8 | 医用低敏胶，良好的透气性超薄聚氨酯薄膜 | 5天
|  |  |  | 29 | 自粘性薄膜敷料（10*12cm） | 主要应用于外周及中央静脉导管的固定，穿刺部位的保护和日常换药 | 100mmX120mm/透明敷料型四边形 | 苏械注准20162140810 | 否 | 自费 | C17010721603000078560000013 | 7.9 | 3.5 | 片 | 3.5 | 医用低敏胶，一定的透气性，超薄聚氨酯薄膜 | 5天
|  | ③ | 杭州美克恒辉实业有限公司 | 29 | 透明薄膜敷贴 | 该产品主要用于外周及中央静脉导管的固定、穿刺部位的保护和日常换药，由涂有胶的聚氨酯薄膜和硅纸护层组成。 | 1002型100mmX120mm | 浙械注准20212140392 | 否 |  | C17010721603000014100000002 | 9.8 | 3.8 | 1片/包 | 3.8 | 该产品采用点状涂胶制作工艺增加透气性，采用低致敏胶水降低过敏概率。 | 3年
|  | ④ | 北京康宇健医疗器械有限公司 | 29 | 自粘性薄膜敷料 | 用于固定PICC管路 | NO:200702 (10*12CM) | 京械注准20152140869 | 否 | 是 | C17010721603000046760000008 | 7.8元/片 | 7.8元/片 | 100片/盒 | 780元/盒 | 舒适稳固 | 5天
|  | ⑤ | 苏州康丽达医疗用品有限公司 | 29 | 医用无菌敷料 | 用于PICC导管固定 | A07 10cm*12cm | 苏械注准20222142099 | 否 | 否 | C14090118800000169290000018 | 6.5 | 3.9 | 1片/袋 | 3.9 | （1）具备高透湿性，能避免皮肤受浸泡，拥有出色防水性；防止细菌侵入，降低外界感染风险。 （2）舒适柔软，可用于身体各部位。优质粘性且粘贴安全简便，方便医生快速准确操作，避免敷料自身黏连产生褶皱。 （3）产品透明可视，可随时观察伤口。规格齐全，款式多样，为临床使用提供更多选择。 | 现货
|  | ⑥ | 山东丰澳医疗科技有限公司 | 29 | 一次性使用无菌敷贴 | 适用于供手术、外伤创面或留置针、静脉导管贴敷用。 | 10cm*12cm/A型(A1012A) | 鲁械注准20212140906 | 否 | 否 | C17010721603000120770000053 | 10 | 10 | 1片/包 | 10 | 无菌保障，便捷实用，贴合舒适，防护可靠 | 现货
|  | ⑦ | 上海亚澳医用保健品有限公司 | 29 | 自粘性薄膜敷料（10*12cm） | 产品主要用于外周及中央静脉导管的固定、穿刺部位的保护和日常换药，由涂有胶的聚氨酯薄膜和硅纸护层组成。 | ZT1008A 10*12cm | 沪械注准20202140408 | 否 | 可收费 | C1701072160300008301 | 8 | 8 | 片 | 8 | 该产品贴在创面上，可以在创面区域形成一个无菌环境。敷料具有水蒸气可透过性、防水性 | 一周
30 | 一次性电子支气管成像导管 | ① | 湖南省华芯医疗器械有限公司 | 30 | 一次性电子支气管成像导管 | 与医用内窥镜图形处理器配合使用，通过视频监视器提供影像，用于支气管的内窥镜检查，辅助医生进行支气管疾病的观察，诊断和介入治疗 | DBCV1-M2 (4.9/2.2mm) | 湘械注准20232060568 | 否 | 自费 | C01012500400002170020000011 | 2980 | 2980 | 1根/袋 | 2980 | 华芯一次性电子支气管成像导管操作手柄进行左右各90°旋转，便于实际操作使用。产品前段可进行前后各210°角度弯曲，便于在复杂术野下操作。可进行组织远端取样与诊断，满足多种临床场景使用。 1、安全性：一次性电子支气管成像导管能有效避免交叉感染，提高诊疗安全性和效率。 2、及时性：采用独立灭菌包装，拆开即可使用。 3、有效性：携带方便，易于操作，能满足床旁等不同场景需求，可实现快速诊疗。 4、经济性：无需清洁消毒、维修保养，节省损耗、洗消成本；同时能缩减手术器械准备时间，压缩时间成本，提高医院手术效率。 | 7天
|  |  |  | 30 | 一次性电子支气管成像导管 | 与医用内窥镜图形处理器配合使用，通过视频监视器提供影像，用于支气管的内窥镜检查，辅助医生进行支气管疾病的观察，诊断和介入治疗 | DBCV1-S2 (5.7/2.8mm) | 湘械注准20232060568 | 否 | 自费 | C01012500400002170020000012 | 2980 | 2980 | 1根/袋 | 2980 | 华芯一次性电子支气管成像导管操作手柄进行左右各90°旋转，便于实际操作使用。产品前段可进行前后各210°角度弯曲，便于在复杂术野下操作。可进行组织远端取样与诊断，满足多种临床场景使用。 1、安全性：一次性电子支气管成像导管能有效避免交叉感染，提高诊疗安全性和效率。 2、及时性：采用独立灭菌包装，拆开即可使用。 3、有效性：携带方便，易于操作，能满足床旁等不同场景需求，可实现快速诊疗。 4、经济性：无需清洁消毒、维修保养，节省损耗、洗消成本；同时能缩减手术器械准备时间，压缩时间成本，提高医院手术效率。 | 7天
|  |  |  | 30 | 一次性电子支气管成像导管 | 与医用内窥镜图形处理器配合使用，通过视频监视器提供影像，用于支气管的内窥镜检查，辅助医生进行支气管疾病的观察，诊断和介入治疗 | DBC-E1C10 (4.5mm/8.6Fr) | 湘械注准20232061140 | 否 | 医保/部分自费 | C01012300400000170020000013 | 2980 | 1980 | 1根/袋 | 1980 | 华芯一次性电子支气管成像导管 1、具备D型大吸引通道，在70Kpa吸引力下，最大吸引量可达1350ml/min。相交复用气管镜可获得更大的肺泡灌洗液体量和相似的细胞产量和活力，而更好的液体量会减少术后胸膜炎性胸痛和咳嗽等副作用，有效缩短治疗时间和降低治疗成本。 2、产品百万高清像素，图像更清晰。 3、安全性：一次性电子支气管成像导管能有效避免交叉感染，提高诊疗安全性和效率。 | 7天
|  |  |  | 30 | 一次性电子支气管成像导管 | 与医用内窥镜图形处理器配合使用，通过视频监视器提供影像，用于支气管的内窥镜检查，辅助医生进行支气管疾病的观察，诊断和介入治疗 | DBC-E1E10 (5.0mm/10.2Fr) | 湘械注准20232061140 | 否 | 医保/部分自费 | C01012300400000170020000016 | 2980 | 1980 | 1根/袋 | 1980 | 华芯一次性电子支气管成像导管 1、具备D型大吸引通道，在70Kpa吸引力下，最大吸引量可达1350ml/min。相交复用气管镜可获得更大的肺泡灌洗液体量和相似的细胞产量和活力，而更好的液体量会减少术后胸膜炎性胸痛和咳嗽等副作用，有效缩短治疗时间和降低治疗成本。 2、产品百万高清像素，图像更清晰。 3、安全性：一次性电子支气管成像导管能有效避免交叉感染，提高诊疗安全性和效率。 | 7天
|  | ② | 珠海普生医疗科技股份有限公司 | 30 | 一次性使用电子支气管成像导管 | 供在气管和支气管的检查、治疗。 | PB2512A | 粤械注准20242060226 | 否 | 导管 | C01012500400002123580000004 | 5000 | 2400 | 根 | 2200 | 高清成像、大视野、操控灵活、型号齐全、使用便捷。 | 5个工作日
|  |  |  | 30 | 一次性使用电子支气管成像导管 | 供在气管和支气管的检查、治疗。 | PB4122A | 粤械注准20242060226 | 否 | 导管 | C01012500400002123580000006 | 5000 | 2400 | 根 | 2200 | 高清成像、大视野、操控灵活、型号齐全、使用便捷。 | 5个工作日
|  |  |  | 30 | 一次性使用电子支气管成像导管 | 供在气管和支气管的检查、治疗。 | PB4828A | 粤械注准20242060226 | 否 | 导管 | C01012500400002123580000008 | 5000 | 2400 | 根 | 2200 | 高清成像、大视野、操控灵活、型号齐全、使用便捷。 | 5个工作日
|  |  |  | 30 | 一次性使用电子支气管成像导管 | 供在气管和支气管的检查、治疗。 | PB5232A | 粤械注准20242060226 | 否 | 导管 | C01012500400002123580000011 | 5000 | 2400 | 根 | 2200 | 高清成像、大视野、操控灵活、型号齐全、使用便捷。 | 5个工作日
|  |  |  | 30 | 一次性使用电子支气管成像导管 | 供在气管和支气管的检查、治疗。 | PB2512 | 粤械注准20242060226 | 否 | 导管 | C01012500400002123580000005 | 5000 | 2400 | 根 | 2200 | 高清成像、大视野、操控灵活、型号齐全、使用便捷。 | 5个工作日
|  |  |  | 30 | 一次性使用电子支气管成像导管 | 供在气管和支气管的检查、治疗。 | PB4122 | 粤械注准20242060226 | 否 | 导管 | C01012500400002123580000007 | 5000 | 2400 | 根 | 2200 | 高清成像、大视野、操控灵活、型号齐全、使用便捷。 | 5个工作日
|  |  |  | 30 | 一次性使用电子支气管成像导管 | 供在气管和支气管的检查、治疗。 | PB4828 | 粤械注准20242060226 | 否 | 导管 | C01012500400002123580000009 | 5000 | 2400 | 根 | 2200 | 高清成像、大视野、操控灵活、型号齐全、使用便捷。 | 5个工作日
|  |  |  | 30 | 一次性使用电子支气管成像导管 | 供在气管和支气管的检查、治疗。 | PB5232 | 粤械注准20242060226 | 否 | 导管 | C01012500400002123580000011 | 5000 | 2400 | 根 | 2200 | 高清成像、大视野、操控灵活、型号齐全、使用便捷。 | 5个工作日
|  |  |  | 30 | 一次性使用电子支气管成像导管 | 供在气管和支气管的检查、治疗。 | BF220-528R | 粤械注准20212061540 | 否 | 导管 | C01012500400002123580000003 | 5000 | 2400 | 根 | 2200 | 高清成像、大视野、操控灵活、型号齐全、使用便捷。 | 5个工作日
|  |  |  | 30 | 一次性使用电子支气管成像导管 | 供在气管和支气管的检查、治疗。 | BF220-312R | 粤械注准20212061540 | 否 | 导管 | C01012500400002123580000001 | 5000 | 2400 | 根 | 2200 | 高清成像、大视野、操控灵活、型号齐全、使用便捷。 | 5个工作日
|  |  |  | 30 | 一次性使用电子支气管成像导管 | 供在气管和支气管的检查、治疗。 | BF220-422R | 粤械注准20212061540 | 否 | 导管 | C01012500400002123580000002 | 5000 | 2400 | 根 | 2200 | 高清成像、大视野、操控灵活、型号齐全、使用便捷。 | 5个工作日
|  |  |  | 30 | 一次性使用电子支气管成像导管 | 供在气管和支气管的检查、治疗。 | BF220-628R | 粤械注准20212061540 | 否 | 导管 | C01012500400002123580000012 | 5000 | 2400 | 根 | 2200 | 高清成像、大视野、操控灵活、型号齐全、使用便捷。 | 5个工作日
|  | ③ | 上海安清医疗器械有限公司 | 30 | 一次性使用电子支气管内窥镜导管 | 本产品与本公司的医用内窥镜处理器配合使用，通过视频监视器提供摄像，供医疗机构用于对气管、支气管的观察诊断和治疗 | BS59H-28US | 沪械注准20232060103 | 否 | 乙 | C01012300400000124460000002 | 1980 | 1980 | 根 | 1980 | 金属蛇骨结构，64万高清像素，头部弯曲角度180°-210°，具有阻尼结构，降低术者疲劳 | 5个工作日
|  |  |  | 30 | 一次性使用电子支气管内窥镜导管 | 本产品与本公司的医用内窥镜处理器配合使用，通过视频监视器提供摄像，供医疗机构用于对气管、支气管的观察诊断和治疗 | BS41H-12EU | 沪械注准20232060103 | 否 | 乙 | C01012500400002124460000006 | 3000 | 2980 | 根 | 2980 | 金属蛇骨结构，64万高清像素，头部弯曲角度180°-210°，具有阻尼结构，降低术者疲劳 | 5个工作日
|  |  |  | 30 | 一次性使用电子支气管内窥镜导管 | 本产品与本公司的医用内窥镜处理器配合使用，通过视频监视器提供摄像，供医疗机构用于对气管、支气管的观察诊断和治疗 | BS50H-20US | 沪械注准20232060103 | 否 | 乙 | C01012500400002124460000003 | 7500 | 2980 | 根 | 2980 | 金属蛇骨结构，64万高清像素，头部弯曲角度180°-210°，具有阻尼结构，降低术者疲劳 | 5个工作日
|  |  |  | 30 | 一次性使用电子支气管内窥镜导管 | 本产品与本公司的医用内窥镜处理器配合使用，通过视频监视器提供摄像，供医疗机构用于对气管、支气管的观察诊断和治疗 | BS59H-28EU | 沪械注准20232060103 | 否 | 乙 | C01012300400000124460000001 | 3000 | 2980 | 根 | 2980 | 金属蛇骨结构，64万高清像素，头部弯曲角度180°-210°，具有阻尼结构，降低术者疲劳 | 5个工作日
|  |  |  | 30 | 一次性使用电子支气管内窥镜导管 | 本产品与本公司的医用内窥镜处理器配合使用，通过视频监视器提供摄像，供医疗机构用于对气管、支气管的观察诊断和治疗 | BS41H-12US | 沪械注准20232060103 | 否 | 乙 | C01012500400002124460000001 | 7500 | 2980 | 根 | 2980 | 金属蛇骨结构，64万高清像素，头部弯曲角度180°-210°，具有阻尼结构，降低术者疲劳 | 5个工作日
|  |  |  | 30 | 一次性使用电子支气管内窥镜导管 | 本产品与本公司的医用内窥镜处理器配合使用，通过视频监视器提供摄像，供医疗机构用于对气管、支气管的观察诊断和治疗 | BS50H-20EU | 沪械注准20232060103 | 否 | 乙 | C01012500400002124460000008 | 3000 | 2980 | 根 | 2980 | 金属蛇骨结构，64万高清像素，头部弯曲角度180°-210°，具有阻尼结构，降低术者疲劳 | 5个工作日
|  | ④ | 南微医学科技股份有限公司 | 30 | 一次性使用支气管成像导管 | 一次性使用支气管成像导管可与电子内窥镜图像处理器、内窥镜附件以及其他辅助设备配套使用以用于导气管及气管支气管树内的内窥镜检查。 | SVB11001 | 苏械注准20222061376 | 否 | 除外内容 | C01012300400000049370000001 | 3900 | 3500 | 1根/包，10根/箱 | 2800 | 同类产品比较说明: 1、南微医学国产化生产使价格仅为进口产品的1/2-1/3，尤其适用需频繁使用场景(如感染病例、医用胶封堵术)。 2、无需专用设备(如Ambu需配套控制器)，平板和手机即可显示图像，进一步降低综合成本。 3、4个型号可选，产品性能优势，高清晰度，高分辨率，便于临床使用，轻松发现病灶 4、收费，医保优势 南微医学为可收费可乙类医保报销 5.其他优势，产品外表面具有亲水涂层，进入腔内会自润滑，内表面有疏水性涂层，在弯曲的状态下依然可以提供强大吸引力。 | 签订合同后15日内
|  |  |  | 30 | 一次性使用支气管成像导管 | 一次性使用支气管成像导管可与电子内窥镜图像处理器、内窥镜附件以及其他辅助设备配套使用以用于导气管及气管支气管树内的内窥镜检查。 | SVB22001 | 苏械注准20222061376 | 否 | 除外内容 | C01012300400000049370000002 | 3500 | 3500 | 1根/包，10根/箱 | 2800 | 同类产品比较说明: 1、南微医学国产化生产使价格仅为进口产品的1/2-1/3，尤其适用需频繁使用场景(如感染病例、医用胶封堵术)。 2、无需专用设备(如Ambu需配套控制器)，平板和手机即可显示图像，进一步降低综合成本。 3、4个型号可选，产品性能优势，高清晰度，高分辨率，便于临床使用，轻松发现病灶 4、收费，医保优势 南微医学为可收费可乙类医保报销 5.其他优势，产品外表面具有亲水涂层，进入腔内会自润滑，内表面有疏水性涂层，在弯曲的状态下依然可以提供强大吸引力。 | 签订合同后15日内
|  |  |  | 30 | 一次性使用支气管成像导管 | 一次性使用支气管成像导管可与电子内窥镜图像处理器、内窥镜附件以及其他辅助设备配套使用以用于导气管及气管支气管树内的内窥镜检查。 | SVB24001 | 苏械注准20222061376 | 否 | 除外内容 | C01012500400002049370000001 | 3986 | 3986 | 1根/包，10根/箱 | 1800 | 同类产品比较说明: 1、南微医学国产化生产使价格仅为进口产品的1/2-1/3，尤其适用需频繁使用场景(如感染病例、医用胶封堵术)。 2、无需专用设备(如Ambu需配套控制器)，平板和手机即可显示图像，进一步降低综合成本。 3、4个型号可选，产品性能优势，高清晰度，高分辨率，便于临床使用，轻松发现病灶 4、收费，医保优势 南微医学为可收费可乙类医保报销 5.其他优势，产品外表面具有亲水涂层，进入腔内会自润滑，内表面有疏水性涂层，在弯曲的状态下依然可以提供强大吸引力。 | 签订合同后15日内
|  |  |  | 30 | 一次性使用支气管成像导管 | 一次性使用支气管成像导管可与电子内窥镜图像处理器、内窥镜附件以及其他辅助设备配套使用以用于导气管及气管支气管树内的内窥镜检查。 | SVB33001 | 苏械注准20222061376 | 否 | 除外内容 | C01012300400000049370000003 | 3900 | 3900 | 1根/包，10根/箱 | 1300 | 同类产品比较说明: 1、南微医学国产化生产使价格仅为进口产品的1/2-1/3，尤其适用需频繁使用场景(如感染病例、医用胶封堵术)。 2、无需专用设备(如Ambu需配套控制器)，平板和手机即可显示图像，进一步降低综合成本。 3、4个型号可选，产品性能优势，高清晰度，高分辨率，便于临床使用，轻松发现病灶 4、收费，医保优势 南微医学为可收费可乙类医保报销 5.其他优势，产品外表面具有亲水涂层，进入腔内会自润滑，内表面有疏水性涂层，在弯曲的状态下依然可以提供强大吸引力。 | 签订合同后15日内
|  | ⑤ | 深圳市星辰海医疗科技有限公司 | 30 | 一次性使用支气管成像导管 | 该产品为一次性使用医疗器械，与本公司生产的内窥镜图像处理器、内窥镜附件以及其他辅助设备配套使用以用于导气管及气管支气管树内的内窥镜检查、治疗。 | B38 | 粤械注准20242060124 | 否 | 除外内容收费 | C01012500400002198420000001 | 9000元/根 | 9000元/根 | 1根/根 | 2200元/根 | 图像清晰，3.8毫米镜身，可观察远端支气管，轻巧灵便，操作自如 | 3个工作日 内到货
|  |  |  | 30 | 一次性使用支气管成像导管 | 该产品为一次性使用医疗器械，与本公司生产的内窥镜图像处理器、内窥镜附件以及其他辅助设备配套使用以用于导气管及气管支气管树内的内窥镜检查、治疗。 | B50 | 粤械注准20242060124 | 否 | 除外内容收费 | C01012500400002198420000003 | 7500元/根 | 7500元/根 | 1根/根 | 1800元/根 | 百万高清，真实还原，超大吸力，提升效率，轻巧灵便，操作自如 | 3个工作日 内到货
|  |  |  | 30 | 一次性使用支气管成像导管 | 该产品为一次性使用医疗器械，与本公司生产的内窥镜图像处理器、内窥镜附件以及其他辅助设备配套使用以用于导气管及气管支气管树内的内窥镜检查、治疗。 | B58 | 粤械注准20242060124 | 否 | 除外内容收费 | C01012500400002198420000005 | 7500元/根 | 7500元/根 | 1根/根 | 1800元/根 | 百万高清，真实还原，超大吸力，提升效率，轻巧灵便，操作自如 | 3个工作日 内到货
31 | 一次性使用神经阻滞穿刺针 | ① | 广州涞富医疗设备有限公司 | 31 | 超声引导麻醉穿刺针 | 超声引导麻醉穿刺针用于对人体进行穿刺，利用超声将针尖引导到目标部位神经区域的准确位置后注射药物，以进行外周神经或神经丛阻滞麻醉。 | LMAN－N0605-0.8(21G)×120（不带延长管） | 国械注准20223080691 | 否 | 神经阻滞麻醉 | C14100218900000087140000023 | 780 | 166（不低于） | 1.0支/包 | 198 | 1、超声引导麻醉穿刺针，注册证号：国械注准20223080691，是具有“超声引导”功能的08类麻醉耗材--麻醉穿刺专用针或神经阻滞针，经过国家局注册，属于三类麻醉类产品。 2、穿刺针采用专利回声点设计，针尖任意方向有4个或者8个超声回声增强点，针尖前端360º均可清晰显影。 3、针尖采用短斜面设计，双侧打磨，针基基座为防滑设计，穿刺手感顺畅。 4、针体材质采用医用不锈钢。 5、超声引导可视化神经阻滞是各科室新的推广技术，成功率高，相比通过电刺激方式，有更直观、更快速、更准确的优势。 | 合同签订后30天内
|  | ② | 浙江康德莱医疗器械股份有限公司 | 31 | 一次性使用神经阻滞穿刺针 | 本产品适用于对人体进行穿刺，可通过超声将针尖引导到目标部位后注射药物 | 0.7*50 II型 | 国械注准20233081884 | 否 | 神经阻滞麻醉 | C14100218900000006290000363 | 528 | 528 | 1支/包 | 170 | 1. 360°超声下增强显影，实现各角度清晰显影。2.精准给药，快速起效，提高麻醉效率。3.提高穿刺精准度，减少神经损伤。4.减少不必要的阻断，降低阿片类药物用量。 | 3天
|  |  |  | 31 | 一次性使用神经阻滞穿刺针 | 本产品适用于对人体进行穿刺，可通过超声将针尖引导到目标部位后注射药物 | 0.7*70 II型 | 国械注准20233081884 | 否 | 神经阻滞麻醉 | C14100218900000006290000366 | 528 | 528 | 1支/包 | 170 | 1. 360°超声下增强显影，实现各角度清晰显影。2.精准给药，快速起效，提高麻醉效率。3.提高穿刺精准度，减少神经损伤。4.减少不必要的阻断，降低阿片类药物用量。 | 3天
|  |  |  | 31 | 一次性使用神经阻滞穿刺针 | 本产品适用于对人体进行穿刺，可通过超声将针尖引导到目标部位后注射药物 | 0.7*90 II型 | 国械注准20233081884 | 否 | 神经阻滞麻醉 | C14100218900000006290000492 | 528 | 528 | 1支/包 | 170 | 1. 360°超声下增强显影，实现各角度清晰显影。2.精准给药，快速起效，提高麻醉效率。3.提高穿刺精准度，减少神经损伤。4.减少不必要的阻断，降低阿片类药物用量。 | 3天
|  |  |  | 31 | 一次性使用神经阻滞穿刺针 | 本产品适用于对人体进行穿刺，可通过超声将针尖引导到目标部位后注射药物 | 0.8*50 I型 | 国械注准20233081884 | 否 | 神经阻滞麻醉 | C14100218900000006290000160 | 528 | 528 | 1支/包 | 160 | 1. 360°超声下增强显影，实现各角度清晰显影。2.精准给药，快速起效，提高麻醉效率。3.提高穿刺精准度，减少神经损伤。4.减少不必要的阻断，降低阿片类药物用量。 | 3天
|  |  |  | 31 | 一次性使用神经阻滞穿刺针 | 本产品适用于对人体进行穿刺，可通过超声将针尖引导到目标部位后注射药物 | 0.8*70 I型 | 国械注准20233081884 | 否 | 神经阻滞麻醉 | C14100218900000006290000560 | 528 | 528 | 1支/包 | 160 | 1. 360°超声下增强显影，实现各角度清晰显影。2.精准给药，快速起效，提高麻醉效率。3.提高穿刺精准度，减少神经损伤。4.减少不必要的阻断，降低阿片类药物用量。 | 3天
|  |  |  | 31 | 一次性使用神经阻滞穿刺针 | 本产品适用于对人体进行穿刺，可通过超声将针尖引导到目标部位后注射药物 | 0.8*90 I型 | 国械注准20233081884 | 否 | 神经阻滞麻醉 | C14100218900000006290000574 | 528 | 528 | 1支/包 | 160 | 1. 360°超声下增强显影，实现各角度清晰显影。2.精准给药，快速起效，提高麻醉效率。3.提高穿刺精准度，减少神经损伤。4.减少不必要的阻断，降低阿片类药物用量。 | 3天
|  | ③ | 贝朗梅尔松根股份有限公司B. Braun Melsungen AG | 31 | 外周神经丛刺激针（D型） | 与Stimuplex Dig RC/HNS 11/12神经丛刺激器配套使用，用于外周神经丛阻滞。 | 4892108cn | 国械注进20153082282 | 否 | 是 | C14100218900000028340000062 | / | 154.7 | 25根/盒 | 154.7 | 可精准判断目标神经的位置，达到精准麻醉的目的。神经丛刺激器和刺激针间由导线连接，并有注药管，神经定位后即由注药管将局麻药注射在神经周围，达到麻醉的目的。是目前临床常用的安全的神经定位方法。且与超声定位性比，神经刺激器价格较低，适合临床普及。 | 3天内
|  |  |  | 31 | 外周神经丛刺激针（D型） | 与Stimuplex Dig RC/HNS 11/12神经丛刺激器配套使用，用于外周神经丛阻滞。 | 4892105cn | 国械注进20153082282 | 否 | 是 | C14100218900000028340000061 | / | 154.7 | 25根/盒 | 154.7 | 可精准判断目标神经的位置，达到精准麻醉的目的。神经丛刺激器和刺激针间由导线连接，并有注药管，神经定位后即由注药管将局麻药注射在神经周围，达到麻醉的目的。是目前临床常用的安全的神经定位方法。且与超声定位性比，神经刺激器价格较低，适合临床普及。 | 3天内
|  |  |  | 31 | 外周神经丛刺激针（D型） | 与Stimuplex Dig RC/HNS 11/12神经丛刺激器配套使用，用于外周神经丛阻滞。 | 4892112cn | 国械注进20153082282 | 否 | 是 | C14100218900000028340000063 | / | 154.7 | 25根/盒 | 154.7 | 可精准判断目标神经的位置，达到精准麻醉的目的。神经丛刺激器和刺激针间由导线连接，并有注药管，神经定位后即由注药管将局麻药注射在神经周围，达到麻醉的目的。是目前临床常用的安全的神经定位方法。且与超声定位性比，神经刺激器价格较低，适合临床普及。 | 3天内
|  | ④ | 珠海金导医疗科技有限公司 | 31 | 一次性使用超声引导神经阻滞穿刺针 | 本产品适用于在超声引导下对人体进行穿刺，注射药物。 | KD-AN-0.7×85 | 国械注准20243082423 | 否 | 是 | C0106010260000401290 | 298 | 298 | 1套/套 | 298 | 在超声引导下对人体更加精准进行穿刺，降低损伤风险 | 30
|  |  |  | 31 | 一次性使用超声引导神经阻滞穿刺针 | 本产品适用于在超声引导下对人体进行穿刺，注射药物。 | KD-AN-0.7×90 | 国械注准20243082423 | 否 | 是 | C0106010260000401290 | 308 | 308 | 1套/套 | 308 | 在超声引导下对人体更加精准进行穿刺，降低损伤风险 | 30
|  |  |  | 31 | 一次性使用超声引导神经阻滞穿刺针 | 本产品适用于在超声引导下对人体进行穿刺，注射药物。 | KD-AN-0.9×85 | 国械注准20243082423 | 否 | 是 | C0106010260000401290 | 298 | 298 | 1套/套 | 298 | 在超声引导下对人体更加精准进行穿刺，降低损伤风险 | 30
|  |  |  | 31 | 一次性使用超声引导神经阻滞穿刺针 | 本产品适用于在超声引导下对人体进行穿刺，注射药物。 | KD-AN-0.9×90 | 国械注准20243082423 | 否 | 是 | C0106010260000401290 | 308 | 308 | 1套/套 | 308 | 在超声引导下对人体更加精准进行穿刺，降低损伤风险 | 30
|  | ⑤ | 广东百越医疗器械有限公司 | 31 | 超声引导神经阻滞穿刺针 | 本产品适用于对患者施行神经阻滞麻醉时穿刺或借助超声设备引导下穿刺、注射药物。 | B-UPT（TDA）0.7×50mm、0.7×70mm、0.7×90mm、0.7×120mm | 国械注准20233080736 | 否 | 乙类 | C01060102600001148190000121 | 235 | 185 | 1支/支 | 185 | 1.针管前端8mm处有棱形超声增强回声显影设计，超声引导下显影清晰稳定；2.针尖斜面角度25°～30°，满足精准给药；短斜面背刃防损伤设计，超声下针尖增强可见；3.针管具有刻度线标识，方便判断穿刺深度；4.针座具有刃口指示点，有助于明确穿刺进针方向；5.带有输液延长管，方便定位后给药；6.穿刺针包含0.7×50mm、0.7×70mm、0.7×90mm等多种不同规格；7.适用范围明确可借助超声设备引导穿刺、注射药物。 | 签订合同后的15天内到货
32 | 一次性无创脑电传感器 | ① | 深圳市美连医疗电子股份有限公司 | 32 | 一次性无创脑电传感器 | 与麻醉深度监护设备配合使用，供采集、传输脑电生物信号用。 | B-BIS-4A | 粤械注准20242070803 | 否 | 不可单独收费 | C14070318300000072410000137 | 198 | 198 | 1条/袋 | 198 | ■ 根据人体工学设计，操作简单便利； ■ 快速去角质技术，减少麻醉师工作量，避免引发患者体征波动； ■ 匹配电缆具有高密度屏蔽层，有效阻绝外界干扰信号； ■ 测量灵敏，数值精准，粘贴性好； ■ 匹配电缆具有独特的弹性卡扣（大写O设计），避免手术过程中由于传感器松脱采集数据不稳定。 | 1.5年
|  | ② | 北京思路高医疗科技有限公司 | 32 | 一次性无创脑电传感器 | 该产品与脑电监护设备配合使用，可无创地测量患者脑电信号 | E-8000型 | 京械注准20162071169 | 否 | 传感器及辅助材料 | C14070318300000092720000001 | 240 | 240 | 1片/袋 | 200 | 无须触针刺入患者皮肤，改善信号质量，减少患者痛苦优质导电胶与传感器件，快速响应; 高性价比，入住医院不亏本使用; 兼容性强，可适配多种品牌模块 | 3天
|  | ③ | 江西美格尔医疗设备有限公司 | 32 | 一次性无创脑电传感器 | 与柯惠有限责任公司Covidienllc生产的脑电双频谱指数测量仪BISCompleteMonitoringSystem或BIS模块配合使用，用于无创采集患者脑电信号。186-0102、186-0106、186-0108、186-23101、186-23102、186-23103、186-23105、186-23106为成人一次性脑电传感器，用于成人患者；186-0200、186-23107、186-23108、186-23109、186-23110、186-23111为儿童一次性脑电传感器，用于儿科患者。 | 186-0108 | 赣械注准20192070358 | 否 | 是 | C14070318300000120510000051 | 390元 | 180 | 袋 | 180 | 1、采用进口导电膏，保证信号采集的及时性，同时延长了传感器在手术过程中的监测时间。 2、无创提取大脑皮层脑电信号，对人体皮肤无创伤，无痛无害，使用简单方便。 3、独立SIM卡记忆加密芯片，具备特有抗干扰算法和传输路径，源头上抗干扰性更强，数据采集更精确更平稳，进口导电膏保证了不同皮肤肤质的信号采集。 | 接到医院通知后2个工作日内配送
|  |  |  | 32 | 一次性无创脑电传感器 | 与柯惠有限责任公司Covidienllc生产的脑电双频谱指数测量仪BISCompleteMonitoringSystem或BIS模块配合使用，用于无创采集患者脑电信号。186-0102、186-0106、186-0108、186-23101、186-23102、186-23103、186-23105、186-23106为成人一次性脑电传感器，用于成人患者；186-0200、186-23107、186-23108、186-23109、186-23110、186-23111为儿童一次性脑电传感器，用于儿科患者。 | 186-0200 | 赣械注准20192070358 | 否 | 是 | C14070318300000120510000052 | 390元 | 180 | 袋 | 180 | 1、采用进口导电膏，保证信号采集的及时性，同时延长了传感器在手术过程中的监测时间。 2、无创提取大脑皮层脑电信号，对人体皮肤无创伤，无痛无害，使用简单方便。 3、独立SIM卡记忆加密芯片，具备特有抗干扰算法和传输路径，源头上抗干扰性更强，数据采集更精确更平稳，进口导电膏保证了不同皮肤肤质的信号采集。 | 接到医院通知后2个工作日内配送
|  | ④ | 浙江海圣医疗器械股份有限公司 | 32 | 一次性无创脑电传感器 | 适用于采集井获取受观测者人体体表脑电信号。 | HS-3A01 | 浙械注准20232071298 | 否 | 能 | C14070318300000103180000063 | 380 | 380 | 包 | 380 | 1.高度精准检测2.先进智能算法3.操作界面友好 | 非紧急情况3日内送达，紧急情况4小时送达。
|  |  |  | 32 | 一次性无创脑电传感器 | 适用于采集井获取受观测者人体体表脑电信号。 | HS-3P01 | 浙械注准20232071298 | 否 | 能 | C14070318300000103180000062 | 400 | 400 | 包 | 400 | 1.高度精准检测2.先进智能算法3.操作界面友好 | 非紧急情况3日内送达，紧急情况4小时送达。
|  | ⑤ | 江苏迈邦生物科技有限公司 | 32 | 一次性使用无创脑电电极 | 采集患者脑电生物信号实现麻醉深度的无创监测，传输脑电生物信号用。 | MB-BIS-4A | 苏械注准20222071534 | 否 | 能 | C14070118300000086930000004 | 420 | 160 | 1个/包 | 160 | 供采集、传输脑电生物信号 | 即日
|  |  |  | 32 | 一次性使用无创脑电电极 | 采集患者脑电生物信号实现麻醉深度的无创监测，传输脑电生物信号用。 | MB-BIS-4P | 苏械注准20222071534 | 否 | 能 | C14070118300000086930000009 | 420 | 160 | 1个/包 | 160 | 供采集、传输脑电生物信号 | 即日
|  | ⑥ | 迈可医疗电子科技（深圳）有限公司 | 32 | 一次性无创脑电传感器 | 术中麻醉监测 | MK-01 | 粤械注准20212071152 | 否 | 自费 | C14070318300000152170000006 | 285 | 285 | 25条/盒 | 7125 | 无需用砂纸打磨表皮，抗干扰强，准确采集脑电信号 | 3天
33 | 一次性使用动脉留置针 | ① | 广州涞富医疗设备有限公司 | 33 | 一次性使用动静脉留置针及套件 | 该产品用于对患者建立外周动脉通路,带阀型产品适用于动脉血压监测及连续动脉血气的监测。 | LML-0100(20G*45)C带阀型单针 | 国械注准20213140788 | 否 | 动脉穿刺置管术 | C16050219400001087140000006 | 45 | 45（不低于） | 1.0根/包 | 45 | 1、留置时间长，最长可留置7天； 2、规格型号齐全，能满足16/G18G/20G/22G/24G等不同规格的需求； 3、医用级聚氨酯材料,进入人体自动变软，不含DEHP； 4、专利止血阀开关，有效避免大量流血现 。 | 合同签订后30天内
|  |  |  | 33 | 一次性使用动静脉留置针及套件 | 该产品用于对患者建立外周动脉通路,带阀型产品适用于动脉血压监测及连续动脉血气的监测。 | LML-0103(22G*32)C带阀型单针 | 国械注准20213140788 | 否 | 动脉穿刺置管术 | C16050219400001087140000008 | 45 | 45（不低于） | 1.0根/包 | 45 | 1、留置时间长，最长可留置7天； 2、规格型号齐全，能满足16/G18G/20G/22G/24G等不同规格的需求； 3、医用级聚氨酯材料,进入人体自动变软，不含DEHP； 4、专利止血阀开关，有效避免大量流血现 。 | 合同签订后30天内
|  | ② | 北京天地和协科技有限公司 | 33 | 动脉留置针 | 动脉留置针用于动脉压监测及连续动脉血气的监测。 | MMDL2045 | 国械注准20253140282 | 否 | 否 | C16050219400001084380000012 | 45 | 29 | 1根/袋，200根/箱 | 29 | 1、操作便利:穿刺手法简单，医护人员易掌握;标准鲁尔接口，方便连接各类器械。2、减轻痛苦:一次穿刺就能满足多次采血，避免反复穿刺导致的局部损伤及感染 风险，提高患者舒适度。3、精准医疗:可搭配采血传感器使用，能实时、连续监测动脉血压，便于及时调整 治疗。4、安全可靠:配备防逆流装置，有效防止血液逆流，保持管道通畅，确保能有效、快速取得患者的血气分析，为临床诊断与治疗提供可靠依据。 | 现货
|  |  |  | 33 | 动脉留置针 | 动脉留置针用于动脉压监测及连续动脉血气的监测。 | MMDL204510 | 国械注准20253140282 | 否 | 否 | C16050219400001084380000008 | 55 | 35 | 1根/袋，200根/箱 | 35 | 1、操作便利:穿刺手法简单，医护人员易掌握;标准鲁尔接口，方便连接各类器械。2、减轻痛苦:一次穿刺就能满足多次采血，避免反复穿刺导致的局部损伤及感染 风险，提高患者舒适度。3、精准医疗:可搭配采血传感器使用，能实时、连续监测动脉血压，便于及时调整 治疗。4、安全可靠:配备防逆流装置，有效防止血液逆流，保持管道通畅，确保能有效、快速取得患者的血气分析，为临床诊断与治疗提供可靠依据。 | 现货
|  |  |  | 33 | 动脉留置针 | 动脉留置针用于动脉压监测及连续动脉血气的监测。 | MMDL2033 | 国械注准20253140282 | 否 | 否 | C16050219400001084380000005 | 42 | 23 | 1根/袋，200根/箱 | 23 | 1、操作便利:穿刺手法简单，医护人员易掌握;标准鲁尔接口，方便连接各类器械。2、减轻痛苦:一次穿刺就能满足多次采血，避免反复穿刺导致的局部损伤及感染 风险，提高患者舒适度。3、精准医疗:可搭配采血传感器使用，能实时、连续监测动脉血压，便于及时调整 治疗。4、安全可靠:配备防逆流装置，有效防止血液逆流，保持管道通畅，确保能有效、快速取得患者的血气分析，为临床诊断与治疗提供可靠依据。 | 现货
|  |  |  | 33 | 动脉留置针 | 动脉留置针用于动脉压监测及连续动脉血气的监测。 | MMDL2245 | 国械注准20253140282 | 否 | 否 | C16050219400001084380000011 | 50 | 29 | 1根/袋，200根/箱 | 29 | 1、操作便利:穿刺手法简单，医护人员易掌握;标准鲁尔接口，方便连接各类器械。2、减轻痛苦:一次穿刺就能满足多次采血，避免反复穿刺导致的局部损伤及感染 风险，提高患者舒适度。3、精准医疗:可搭配采血传感器使用，能实时、连续监测动脉血压，便于及时调整 治疗。4、安全可靠:配备防逆流装置，有效防止血液逆流，保持管道通畅，确保能有效、快速取得患者的血气分析，为临床诊断与治疗提供可靠依据。 | 现货
|  | ③ | 贝朗梅尔松根股份有限公司 B.Braun Melsungen AG | 33 | 一次性使用静脉留置针 | 用于在短期内留置在患者的血管内，以便抽取血样，监测血压或向血管内输送药液和血液。 | Introcan Safety 3 一次性使用静脉留置针 22G 0.9X25MM蓝色、4251128-03 | 国械注进20143145406 | 是 | 是 | C16050119401006028340000058 | 9.87元 | 9.87元 | 50支/盒 | 9.87元/支 | 1.采用自动激活式安全夹，可有效降低针刺伤风险；2.带有防逆流阀门，可有效控制血液，有助于防止血液暴露；3.可与高压注射器搭配使用，耐受325psi最大压力；4.一体化固定翼设计可以减少导管在血管中的移动，增加导管稳定性 | 3天
|  |  |  | 33 | 一次性使用静脉留置针 | 用于在短期内留置在患者的血管内，以便抽取血样，监测血压或向血管内输送药液和血液。 | Introcan Safety 3 一次性使用静脉留置针 20G 1.1X25MM粉色、4251129-03 | 国械注进20143145406 | 是 | 是 | C16050119401006028340000064 | 9.87元 | 9.87元 | 50支/盒 | 9.87元/支 | 1.采用自动激活式安全夹，可有效降低针刺伤风险；2.带有防逆流阀门，可有效控制血液，有助于防止血液暴露；3.可与高压注射器搭配使用，耐受325psi最大压力；4.一体化固定翼设计可以减少导管在血管中的移动，增加导管稳定性 | 3天
|  |  |  | 33 | 一次性使用静脉留置针 | 用于在短期内留置在患者的血管内，以便抽取血样，监测血压或向血管内输送药液和血液。 | Introcan Safety 3 一次性使用静脉留置针 20G 1.1X32MM粉色、4251130-03 | 国械注进20143145406 | 是 | 是 | C16050119401006028340000063 | 9.87元 | 9.87元 | 50支/盒 | 9.87元/支 | 1.采用自动激活式安全夹，可有效降低针刺伤风险；2.带有防逆流阀门，可有效控制血液，有助于防止血液暴露；3.可与高压注射器搭配使用，耐受325psi最大压力；4.一体化固定翼设计可以减少导管在血管中的移动，增加导管稳定性 | 3天
|  | ④ | 深圳市惠心诺科技有限公司 | 33 | 一次性使用动脉留置针 | 适用于麻醉手术、重症监护及危重患者抢救中快速开放动脉通道，监测有创动脉血压、动脉采血等。 | HXN16-20G-45、HXN16-20G-50 | 国械注准20223141644 | 非集采 | 单独收费 | C16050219400002120190000004、C16050219400002120190000005 | 120元/根 | 120元/根 | 根 | 120元/根 | 一、显著提升穿刺成功率与效率 1.采用独特的塞丁格原理（导丝引导导管设计），配合钛合金记忆金属导丝，柔韧性强且引导精准，有效降低穿刺阻力。 2.尤其适用于深部动脉穿刺（如老年、肥胖、低血压患者），显著减少盲穿难度和反复操作，缩短穿刺时间，提升手术及抢救效率。 二、安全性与精准可视的穿刺设计 1.导丝尖端柔软，避免血管壁损伤；特殊设计的回血视窗与回血导槽，使穿刺过程可视化程度高，便于医护人员实时判断，减少失误风险。 2.采用高密度聚氨酯导管材质，具有良好的韧性、抗扭性和生物相容性，适应动脉高压环境，降低导管堵塞、移位或血栓形成的风险。 三、优化患者体验与临床预后 1.减少反复穿刺导致的血管损伤和患者痛苦，降低并发症发生率。 2.导管稳定性高，确保动脉血压监测数据准确可靠，避免波形失真，尤其适用于胸肺外科、肿瘤切除等需持续血流动力学监测的手术。 四、型号齐全，适用广泛 满足婴幼儿至成人动脉穿刺的各型20G、22G、24G及不同长度19mm、25mm、32mm、45mm、50mm、55mm。可根据临床实际需求匹配最佳型号，提升操作便捷性、穿刺成功率及患者安全性。 | 7个工作日
34 | 一次性使用无菌气管插管 | ① | 江苏省华星医疗器械实业有限公司 | 34 | 一次性使用加强型气管插管 | 供临床经口腔或者鼻腔插入气管，建立人工呼吸通道用。 | 有套囊 7.0 | 苏械注准20142080442 | 否 |  | C14250120900000027140000133 | 95 | 95 | 1支/袋 | 95 | 管身采用柔软级PVC材料制成，便于插管时定型回弹；球囊采用抗压级材料制成，球囊为定制橄榄型，大大减少术后会咽部水肿 | 合同签订后30天内
|  | ② | 深圳因赛德思医疗科技有限公司 | 34 | 一次性使用气管插管 | 供临床麻醉或急救时建立人工气道用，用于吸出患者特别是插入气管插管患者气道内的分泌物，以保持气道畅通 | 普通型2.0#-11.0# | 粤械注准20212080733 | 否 | 否 | C14250120900000106790000001 | 22 | 15 | 支 | 15 | PVC材质，插管柔软同时保障韧性 | 30天
|  |  |  | 34 | 一次性使用气管插管 | 供临床麻醉或急救时建立人工气道用，用于吸出患者特别是插入气管插管患者气道内的分泌物，以保持气道畅通 | 加强型2.0#-11.0# | 粤械注准20212080733 | 否 | 否 | C14250120900000106790000003 | 96 | 96 | 支 | 96 | PVC材质，内置螺纹钢丝，避免打折 | 30天
|  |  |  | 34 | 一次性使用气管插管 | 供临床麻醉或急救时建立人工气道用，用于吸出患者特别是插入气管插管患者气道内的分泌物，以保持气道畅通，同时实现实时监控 | 普通可视B型6.0#-8.5# | 粤械注准20212080733 | 否 | 否 | C14250120900000106790000009 | 80 | 80 | 支 | 80 | 独立可视通道 | 30天
|  |  |  | 34 | 一次性使用气管插管 | 供临床麻醉或急救时建立人工气道用，用于吸出患者特别是插入气管插管患者气道内的分泌物，以保持气道畅通，同时实现实时监控 | 加强可视B型6.0#-8.5# | 粤械注准20212080733 | 否 | 否 | C14250120900000106790000007 | 160 | 160 | 支 | 160 | 独立可视通道 | 30天
|  | ③ | 深圳市惠心诺科技有限公司 | 34 | 一次性使用无菌气管插管 | 1.适用于麻醉、急救、重症等患者快速建立人工气道，并监测呼末二氧化碳。 2.可用于Tubeless无管化麻醉手术，日间各类短小全麻手术等。 | 经鼻带采集管型（Ⅳ）无囊HXN10-Ⅳ-3.0、经鼻带采集管型（Ⅳ）无囊HXN10-Ⅳ-5.0、经鼻带采集管型（Ⅳ）无囊：HXN10-Ⅳ-7.0 | 粤械注淮20202081803 | 非集采 | 项目收费 | C14250120900000120190000034、C14250120900000120190000035、C14250120900000120190000036 | 123元/根 | 123元/根 | 根 | 123元/根 | 一、操作简易快速，急救优势突出 该产品属于声门上通气装置，可直接经鼻置入，无需喉镜等额外工具，避免了复杂的气管内插管操作。此特点使其在急救场景下能第一时间建立气道，应对患者的高流量吸氧和紧急通气需求，优势极为明显。 二、患者耐受性好，循环影响小 采用柔软液体硅胶材质，与人体兼容性好，对患者气道刺激小，不易引起黏膜出血、咳嗽等反应，患者耐受性高。其无囊设计对心血管系统影响轻微，尤其适用于老年及基础代谢差的患者，能显著减少围手术期心血管负担和相关并发症。 三、实现呼吸监测与预警，提升安全性 独特的二氧化碳采样管设计，可在保障气道通畅的同时，实时、连续监测患者呼气末二氧化碳浓度。这不仅能为全麻患者提供呼吸抑制的早期预警，防止缺氧性脑损伤，也为术后复苏期的风险管控提供了关键保障。 四、适用场景广泛，临床与社会效益显著 既适用于保留自主呼吸的麻醉管理，有效预防舌根后坠，也广泛应用于胸科、老年骨科等多种手术。提升手术安全性、降低并发症、缩短复苏时间，从而提高手术室周转效率、降低医疗成本，符合日间手术政策和老龄化社会的微创诊疗需求。 | 7个工作日
35 | 一次性腔镜用缝合器及组件 | ① | 江苏柯汇医疗科技有限公司 | 35 | 一次性腔镜直线型切割吻合器及组件 | 适用于开放或内镜下的外科手术中，肺、支气管组织及胃、肠的切除、横断和吻合。 | KHQJ-160 | 苏械注准20202021158 | 是 | 乙类 | C11010217200002114920000002 | 1479 | 1479 | 1把/盒 | 1479 | 简易性 1.钉砧板薄，且固定在钉仓结构上,可以从组织下方非常狭小的空间进入； 2.钉仓头可以左右旋转45度，容易调整到合适的角度进行操作； 3.无损伤预夹持力，可以一器多用，比如当抓钳使用一把器械通配各种钉仓，满足不同手术部位需要； 可靠性 4.每次使用完全新的钉仓，符合无瘤原则； 5.激发时工字形刀从近端向远端移动，边关闭边切割边缝合组织，确保每排缝钉成型高度一致； 6.保险装置，防止空钉仓误击发； 灵活性 7.不同组织，不同厚度，选择不同的钉仓，可以缝合组织厚度区间在0.8-2.1mm，比如选择白钉仓横断肺血管，绿钉仓横断支气管； 8.同一组织不同部位选择不同的钉仓，比如裁剪胃做管型胃，胃窦部选择绿钉仓，胃体部选择绿色，胃底部选择蓝色钉仓； 9.高低钉规格型号更全面，可供临床更多的选择性。 | 36个月
|  |  |  | 35 | 一次性腔镜直线型切割吻合器及组件 | 适用于开放或内镜下的外科手术中，肺、支气管组织及胃、肠的切除、横断和吻合。 | KHQJR-30T | 苏械注准20202021158 | 是 | 乙类 | C11010317301001114920000005 | 1133.9 | 1133.9 | 1把/盒 | 1133.9 | 简易性 1.钉砧板薄，且固定在钉仓结构上,可以从组织下方非常狭小的空间进入； 2.钉仓头可以左右旋转45度，容易调整到合适的角度进行操作； 3.无损伤预夹持力，可以一器多用，比如当抓钳使用一把器械通配各种钉仓，满足不同手术部位需要； 可靠性 4.每次使用完全新的钉仓，符合无瘤原则； 5.激发时工字形刀从近端向远端移动，边关闭边切割边缝合组织，确保每排缝钉成型高度一致； 6.保险装置，防止空钉仓误击发； 灵活性 7.不同组织，不同厚度，选择不同的钉仓，可以缝合组织厚度区间在0.8-2.1mm，比如选择白钉仓横断肺血管，绿钉仓横断支气管； 8.同一组织不同部位选择不同的钉仓，比如裁剪胃做管型胃，胃窦部选择绿钉仓，胃体部选择绿色，胃底部选择蓝色钉仓； 9.高低钉规格型号更全面，可供临床更多的选择性。 | 36个月
|  |  |  | 35 | 一次性腔镜直线型切割吻合器及组件 | 适用于开放或内镜下的外科手术中，肺、支气管组织及胃、肠的切除、横断和吻合。 | KHQJR-45T | 苏械注准20202021158 | 是 | 乙类 | C11010317301002114920000006 | 1133.9 | 1133.9 | 1把/盒 | 1133.9 | 简易性 1.钉砧板薄，且固定在钉仓结构上,可以从组织下方非常狭小的空间进入； 2.钉仓头可以左右旋转45度，容易调整到合适的角度进行操作； 3.无损伤预夹持力，可以一器多用，比如当抓钳使用一把器械通配各种钉仓，满足不同手术部位需要； 可靠性 4.每次使用完全新的钉仓，符合无瘤原则； 5.激发时工字形刀从近端向远端移动，边关闭边切割边缝合组织，确保每排缝钉成型高度一致； 6.保险装置，防止空钉仓误击发； 灵活性 7.不同组织，不同厚度，选择不同的钉仓，可以缝合组织厚度区间在0.8-2.1mm，比如选择白钉仓横断肺血管，绿钉仓横断支气管； 8.同一组织不同部位选择不同的钉仓，比如裁剪胃做管型胃，胃窦部选择绿钉仓，胃体部选择绿色，胃底部选择蓝色钉仓； 9.高低钉规格型号更全面，可供临床更多的选择性。 | 36个月
|  |  |  | 35 | 一次性腔镜直线型切割吻合器及组件 | 适用于开放或内镜下的外科手术中，肺、支气管组织及胃、肠的切除、横断和吻合。 | KHQJR-45P | 苏械注准20202021158 | 是 | 乙类 | C11010317301002114920000005 | 1133.9 | 1133.9 | 1把/盒 | 1133.9 | 简易性 1.钉砧板薄，且固定在钉仓结构上,可以从组织下方非常狭小的空间进入； 2.钉仓头可以左右旋转45度，容易调整到合适的角度进行操作； 3.无损伤预夹持力，可以一器多用，比如当抓钳使用一把器械通配各种钉仓，满足不同手术部位需要； 可靠性 4.每次使用完全新的钉仓，符合无瘤原则； 5.激发时工字形刀从近端向远端移动，边关闭边切割边缝合组织，确保每排缝钉成型高度一致； 6.保险装置，防止空钉仓误击发； 灵活性 7.不同组织，不同厚度，选择不同的钉仓，可以缝合组织厚度区间在0.8-2.1mm，比如选择白钉仓横断肺血管，绿钉仓横断支气管； 8.同一组织不同部位选择不同的钉仓，比如裁剪胃做管型胃，胃窦部选择绿钉仓，胃体部选择绿色，胃底部选择蓝色钉仓； 9.高低钉规格型号更全面，可供临床更多的选择性。 | 36个月
|  |  |  | 35 | 一次性腔镜直线型切割吻合器及组件 | 适用于开放或内镜下的外科手术中，肺、支气管组织及胃、肠的切除、横断和吻合。 | KHQJR-45B | 苏械注准20202021158 | 是 | 乙类 | C11010317301002114920000004 | 1133.9 | 1133.9 | 1把/盒 | 1133.9 | 简易性 1.钉砧板薄，且固定在钉仓结构上,可以从组织下方非常狭小的空间进入； 2.钉仓头可以左右旋转45度，容易调整到合适的角度进行操作； 3.无损伤预夹持力，可以一器多用，比如当抓钳使用一把器械通配各种钉仓，满足不同手术部位需要； 可靠性 4.每次使用完全新的钉仓，符合无瘤原则； 5.激发时工字形刀从近端向远端移动，边关闭边切割边缝合组织，确保每排缝钉成型高度一致； 6.保险装置，防止空钉仓误击发； 灵活性 7.不同组织，不同厚度，选择不同的钉仓，可以缝合组织厚度区间在0.8-2.1mm，比如选择白钉仓横断肺血管，绿钉仓横断支气管； 8.同一组织不同部位选择不同的钉仓，比如裁剪胃做管型胃，胃窦部选择绿钉仓，胃体部选择绿色，胃底部选择蓝色钉仓； 9.高低钉规格型号更全面，可供临床更多的选择性。 | 36个月
|  |  |  | 35 | 一次性腔镜直线型切割吻合器及组件 | 适用于开放或内镜下的外科手术中，肺、支气管组织及胃、肠的切除、横断和吻合。 | KHQJR-60B | 苏械注准20202021158 | 是 | 乙类 | C11010317301003114920000004 | 1133.9 | 1133.9 | 1把/盒 | 1133.9 | 简易性 1.钉砧板薄，且固定在钉仓结构上,可以从组织下方非常狭小的空间进入； 2.钉仓头可以左右旋转45度，容易调整到合适的角度进行操作； 3.无损伤预夹持力，可以一器多用，比如当抓钳使用一把器械通配各种钉仓，满足不同手术部位需要； 可靠性 4.每次使用完全新的钉仓，符合无瘤原则； 5.激发时工字形刀从近端向远端移动，边关闭边切割边缝合组织，确保每排缝钉成型高度一致； 6.保险装置，防止空钉仓误击发； 灵活性 7.不同组织，不同厚度，选择不同的钉仓，可以缝合组织厚度区间在0.8-2.1mm，比如选择白钉仓横断肺血管，绿钉仓横断支气管； 8.同一组织不同部位选择不同的钉仓，比如裁剪胃做管型胃，胃窦部选择绿钉仓，胃体部选择绿色，胃底部选择蓝色钉仓； 9.高低钉规格型号更全面，可供临床更多的选择性。 | 36个月
|  |  |  | 35 | 一次性腔镜直线型切割吻合器及组件 | 适用于开放或内镜下的外科手术中，肺、支气管组织及胃、肠的切除、横断和吻合。 | KHQJR-60T | 苏械注准20202021158 | 是 | 乙类 | C11010317301003114920000005 | 1133.9 | 1133.9 | 1把/盒 | 1133.9 | 简易性 1.钉砧板薄，且固定在钉仓结构上,可以从组织下方非常狭小的空间进入； 2.钉仓头可以左右旋转45度，容易调整到合适的角度进行操作； 3.无损伤预夹持力，可以一器多用，比如当抓钳使用一把器械通配各种钉仓，满足不同手术部位需要； 可靠性 4.每次使用完全新的钉仓，符合无瘤原则； 5.激发时工字形刀从近端向远端移动，边关闭边切割边缝合组织，确保每排缝钉成型高度一致； 6.保险装置，防止空钉仓误击发； 灵活性 7.不同组织，不同厚度，选择不同的钉仓，可以缝合组织厚度区间在0.8-2.1mm，比如选择白钉仓横断肺血管，绿钉仓横断支气管； 8.同一组织不同部位选择不同的钉仓，比如裁剪胃做管型胃，胃窦部选择绿钉仓，胃体部选择绿色，胃底部选择蓝色钉仓； 9.高低钉规格型号更全面，可供临床更多的选择性。 | 36个月
|  |  |  | 35 | 一次性腔镜直线型切割吻合器及组件 | 适用于开放或内镜下的外科手术中，肺、支气管组织及胃、肠的切除、横断和吻合。 | KHQJR-60P | 苏械注准20202021158 | 是 | 乙类 | C11010317301003114920000006 | 1133.9 | 1133.9 | 1把/盒 | 1133.9 | 简易性 1.钉砧板薄，且固定在钉仓结构上,可以从组织下方非常狭小的空间进入； 2.钉仓头可以左右旋转45度，容易调整到合适的角度进行操作； 3.无损伤预夹持力，可以一器多用，比如当抓钳使用一把器械通配各种钉仓，满足不同手术部位需要； 可靠性 4.每次使用完全新的钉仓，符合无瘤原则； 5.激发时工字形刀从近端向远端移动，边关闭边切割边缝合组织，确保每排缝钉成型高度一致； 6.保险装置，防止空钉仓误击发； 灵活性 7.不同组织，不同厚度，选择不同的钉仓，可以缝合组织厚度区间在0.8-2.1mm，比如选择白钉仓横断肺血管，绿钉仓横断支气管； 8.同一组织不同部位选择不同的钉仓，比如裁剪胃做管型胃，胃窦部选择绿钉仓，胃体部选择绿色，胃底部选择蓝色钉仓； 9.高低钉规格型号更全面，可供临床更多的选择性。 | 36个月
|  | ② | 河南立科达医疗用品科技有限公司 | 35 | 一次性使用腹腔镜线结推送缝合器 | 1.腔镜术后穿刺孔的处理,提供了更完美的无疤痕解决方案。 2.解决腔镜病人术后穿刺孔内壁的愈合，降低病人术后疼痛。有效避免穿刺孔疝等并发症的发生大大降低临床医生完全闭合穿刺孔的难度。 3.专门闭合10-15mm的腔镜穿刺孔，无论胖瘦患者，可使缝合效果一致。4.标准化缝合引导通道，可使每次缝合完全一致，达到1cm佳筋膜收拢效果。5.采用由内而外的缝合方式，针头豁口不需要任何辅助可回撤缝线，临床操作省时省力。6.活动翼板可控制缝线穿引器插入深度，有效隔离腹壁，使穿引器穿入过程中没有向下的压力，保持气腹，有效控制风险。 | LKD2016010101 | 豫械注准20172020831 | 否 | 是 | C11030124800002063450000004 | 600 | 600 | 把 | 600 | 1.腔镜术后穿刺孔的处理,提供了更完美的无疤痕解决方案, 2.解决腔镜病人术后穿刺孔内壁的愈合，降低病人术后疼痛。有效避免穿刺孔疝等并发症的发生大大降低临床医生完全闭合穿刺孔的难度， 3.专门闭合10-15mm的腔镜穿刺孔，无论胖瘦患者，可使缝合效果一致。 4.标准化缝合引导通道，可使每次合完全一致，达到1cm佳筋膜收拢效果。 5.采用由内而外的缝合方式，针头豁口不需要任何辅助可回撤缝线，临床操作省时省力。6.活动翼板可控制缝线穿引器插入深度，有效隔离腹壁，使穿引器穿入过程中没有向下的压力，保持气腹，有效控制风险。 | 2天
|  |  |  | 35 | 一次性使用腹腔镜线结推送缝合器 | 1.腔镜术后穿刺孔的处理,提供了更完美的无疤痕解决方案。 2.解决腔镜病人术后穿刺孔内壁的愈合，降低病人术后疼痛。有效避免穿刺孔疝等并发症的发生大大降低临床医生完全闭合穿刺孔的难度。 3.专门闭合10-15mm的腔镜穿刺孔，无论胖瘦患者，可使缝合效果一致。4.标准化缝合引导通道，可使每次缝合完全一致，达到1cm佳筋膜收拢效果。5.采用由内而外的缝合方式，针头豁口不需要任何辅助可回撤缝线，临床操作省时省力。6.活动翼板可控制缝线穿引器插入深度，有效隔离腹壁，使穿引器穿入过程中没有向下的压力，保持气腹，有效控制风险。 | LKD2016010201 | 豫械注准20172020831 | 否 | 是 | C11030124800002063450000003 | 700 | 700 | 把 | 700 | 1.腔镜术后穿刺孔的处理,提供了更完美的无疤痕解决方案, 2.解决腔镜病人术后穿刺孔内壁的愈合，降低病人术后疼痛。有效避免穿刺孔疝等并发症的发生大大降低临床医生完全闭合穿刺孔的难度， 3.专门闭合10-15mm的腔镜穿刺孔，无论胖瘦患者，可使缝合效果一致。 4.标准化缝合引导通道，可使每次合完全一致，达到1cm佳筋膜收拢效果。 5.采用由内而外的缝合方式，针头豁口不需要任何辅助可回撤缝线，临床操作省时省力。6.活动翼板可控制缝线穿引器插入深度，有效隔离腹壁，使穿引器穿入过程中没有向下的压力，保持气腹，有效控制风险。 | 3天
|  |  |  | 35 | 一次性使用腹腔镜线结推送缝合器 | 1.腔镜术后穿刺孔的处理,提供了更完美的无疤痕解决方案。 2.解决腔镜病人术后穿刺孔内壁的愈合，降低病人术后疼痛。有效避免穿刺孔疝等并发症的发生大大降低临床医生完全闭合穿刺孔的难度。 3.专门闭合10-15mm的腔镜穿刺孔，无论胖瘦患者，可使缝合效果一致。4.标准化缝合引导通道，可使每次缝合完全一致，达到1cm佳筋膜收拢效果。5.采用由内而外的缝合方式，针头豁口不需要任何辅助可回撤缝线，临床操作省时省力。6.活动翼板可控制缝线穿引器插入深度，有效隔离腹壁，使穿引器穿入过程中没有向下的压力，保持气腹，有效控制风险。 | LKD2016010301 | 豫械注准20172020831 | 否 | 是 | C11030124800002063450000002 | 910 | 910 | 把 | 910 | 1.腔镜术后穿刺孔的处理,提供了更完美的无疤痕解决方案, 2.解决腔镜病人术后穿刺孔内壁的愈合，降低病人术后疼痛。有效避免穿刺孔疝等并发症的发生大大降低临床医生完全闭合穿刺孔的难度， 3.专门闭合10-15mm的腔镜穿刺孔，无论胖瘦患者，可使缝合效果一致。 4.标准化缝合引导通道，可使每次合完全一致，达到1cm佳筋膜收拢效果。 5.采用由内而外的缝合方式，针头豁口不需要任何辅助可回撤缝线，临床操作省时省力。6.活动翼板可控制缝线穿引器插入深度，有效隔离腹壁，使穿引器穿入过程中没有向下的压力，保持气腹，有效控制风险。 | 4天
|  |  |  | 35 | 一次性使用腹腔镜线结推送缝合器 | 1.腔镜术后穿刺孔的处理,提供了更完美的无疤痕解决方案。 2.解决腔镜病人术后穿刺孔内壁的愈合，降低病人术后疼痛。有效避免穿刺孔疝等并发症的发生大大降低临床医生完全闭合穿刺孔的难度。 3.专门闭合10-15mm的腔镜穿刺孔，无论胖瘦患者，可使缝合效果一致。4.标准化缝合引导通道，可使每次缝合完全一致，达到1cm佳筋膜收拢效果。5.采用由内而外的缝合方式，针头豁口不需要任何辅助可回撤缝线，临床操作省时省力。6.活动翼板可控制缝线穿引器插入深度，有效隔离腹壁，使穿引器穿入过程中没有向下的压力，保持气腹，有效控制风险。 | LKD2016010401 | 豫械注准20172020831 | 否 | 是 | C11030124800002063450000001 | 824 | 824 | 把 | 824 | 1.腔镜术后穿刺孔的处理,提供了更完美的无疤痕解决方案, 2.解决腔镜病人术后穿刺孔内壁的愈合，降低病人术后疼痛。有效避免穿刺孔疝等并发症的发生大大降低临床医生完全闭合穿刺孔的难度， 3.专门闭合10-15mm的腔镜穿刺孔，无论胖瘦患者，可使缝合效果一致。 4.标准化缝合引导通道，可使每次合完全一致，达到1cm佳筋膜收拢效果。 5.采用由内而外的缝合方式，针头豁口不需要任何辅助可回撤缝线，临床操作省时省力。6.活动翼板可控制缝线穿引器插入深度，有效隔离腹壁，使穿引器穿入过程中没有向下的压力，保持气腹，有效控制风险。 | 5天
|  |  |  | 35 | 一次性使用腹腔镜线结推送缝合器 | 1.腔镜术后穿刺孔的处理,提供了更完美的无疤痕解决方案。 2.解决腔镜病人术后穿刺孔内壁的愈合，降低病人术后疼痛。有效避免穿刺孔疝等并发症的发生大大降低临床医生完全闭合穿刺孔的难度。 3.专门闭合10-15mm的腔镜穿刺孔，无论胖瘦患者，可使缝合效果一致。4.标准化缝合引导通道，可使每次缝合完全一致，达到1cm佳筋膜收拢效果。5.采用由内而外的缝合方式，针头豁口不需要任何辅助可回撤缝线，临床操作省时省力。6.活动翼板可控制缝线穿引器插入深度，有效隔离腹壁，使穿引器穿入过程中没有向下的压力，保持气腹，有效控制风险。 | LKD2016010501 | 豫械注准20172020831 | 否 | 是 | C11030124800002063450000005 | 1600 | 1600 | 把 | 1600 | 1.腔镜术后穿刺孔的处理,提供了更完美的无疤痕解决方案, 2.解决腔镜病人术后穿刺孔内壁的愈合，降低病人术后疼痛。有效避免穿刺孔疝等并发症的发生大大降低临床医生完全闭合穿刺孔的难度， 3.专门闭合10-15mm的腔镜穿刺孔，无论胖瘦患者，可使缝合效果一致。 4.标准化缝合引导通道，可使每次合完全一致，达到1cm佳筋膜收拢效果。 5.采用由内而外的缝合方式，针头豁口不需要任何辅助可回撤缝线，临床操作省时省力。6.活动翼板可控制缝线穿引器插入深度，有效隔离腹壁，使穿引器穿入过程中没有向下的压力，保持气腹，有效控制风险。 | 6天
|  |  |  | 35 | 一次性使用腹腔镜线结推送缝合器 | 1.腔镜术后穿刺孔的处理,提供了更完美的无疤痕解决方案。 2.解决腔镜病人术后穿刺孔内壁的愈合，降低病人术后疼痛。有效避免穿刺孔疝等并发症的发生大大降低临床医生完全闭合穿刺孔的难度。 3.专门闭合10-15mm的腔镜穿刺孔，无论胖瘦患者，可使缝合效果一致。4.标准化缝合引导通道，可使每次缝合完全一致，达到1cm佳筋膜收拢效果。5.采用由内而外的缝合方式，针头豁口不需要任何辅助可回撤缝线，临床操作省时省力。6.活动翼板可控制缝线穿引器插入深度，有效隔离腹壁，使穿引器穿入过程中没有向下的压力，保持气腹，有效控制风险。 | LKD2016010601 | 豫械注准20172020831 | 否 | 是 | C11030124800002063450000006 | 1900 | 1900 | 把 | 1900 | 1.腔镜术后穿刺孔的处理,提供了更完美的无疤痕解决方案, 2.解决腔镜病人术后穿刺孔内壁的愈合，降低病人术后疼痛。有效避免穿刺孔疝等并发症的发生大大降低临床医生完全闭合穿刺孔的难度， 3.专门闭合10-15mm的腔镜穿刺孔，无论胖瘦患者，可使缝合效果一致。 4.标准化缝合引导通道，可使每次合完全一致，达到1cm佳筋膜收拢效果。 5.采用由内而外的缝合方式，针头豁口不需要任何辅助可回撤缝线，临床操作省时省力。6.活动翼板可控制缝线穿引器插入深度，有效隔离腹壁，使穿引器穿入过程中没有向下的压力，保持气腹，有效控制风险。 | 7天
36 | 镍钛记忆合金非吸收缝线 | ① | 佳康医用器材（青岛）有限公司 | 36 | 钛镍记忆合金缝合线（带针） | 用于外科手术时对人体软组织缝合 | 3-0 ▽3/8 5×12 300 | 鲁械注准20182020435 | 否 | 乙 | C14080218400003073820000008 | 380 | 185.92 | 1根/包 | 185.92 | ①钛镍记忆合金缝合线材料具有良好的生物相容性，无明显红肿，无刺痒感。 ②非吸收性，可长期植入体内，无毛细现象。 ③超过钢丝的抗拉强度，不会断裂。 ④记忆合金材料为无磁性金属材料，可在X光核磁共振显影，不影响核磁共振的效果。 ⑤不用担心切口两侧拉力，能自动加压对合;缩短愈合周期，一般情况下比普通类型缝合愈合时间提前1~2天，促进伤口更快愈合，疤痕更小，愈合更完美。 ⑥表面超滑，易于拆线，无切割力，减少患者痛苦和医生工作强度。 ⑦具有美容、缩短伤口愈合周期的软组织缝合线。 ⑧优异的生物相容性 形状记忆效应--直线型 。 ⑨良好的化学稳定性 独特的力学性能--超弹性 。 | 3天
|  |  |  | 36 | 钛镍记忆合金缝合线（带针） | 用于外科手术时对人体软组织缝合 | 4-0 ▽3/8 4×10 300 | 鲁械注准20182020435 | 否 | 乙 | C14080218400002073820000001 | 380 | 185.92 | 1根/包 | 185.92 | ①钛镍记忆合金缝合线材料具有良好的生物相容性，无明显红肿，无刺痒感。 ②非吸收性，可长期植入体内，无毛细现象。 ③超过钢丝的抗拉强度，不会断裂。 ④记忆合金材料为无磁性金属材料，可在X光核磁共振显影，不影响核磁共振的效果。 ⑤不用担心切口两侧拉力，能自动加压对合;缩短愈合周期，一般情况下比普通类型缝合愈合时间提前1~2天，促进伤口更快愈合，疤痕更小，愈合更完美。 ⑥表面超滑，易于拆线，无切割力，减少患者痛苦和医生工作强度。 ⑦具有美容、缩短伤口愈合周期的软组织缝合线。 ⑧优异的生物相容性 形状记忆效应--直线型 。 ⑨良好的化学稳定性 独特的力学性能--超弹性 。 | 3天
|  |  |  | 36 | 钛镍记忆合金缝合线（带针） | 用于外科手术时对人体软组织缝合 | 5-0 ▽3/8 3×10 280 | 鲁械注准20182020435 | 否 | 乙 | C14080218400002073820000003 | 380 | 185.92 | 1根/包 | 185.92 | ①钛镍记忆合金缝合线材料具有良好的生物相容性，无明显红肿，无刺痒感。 ②非吸收性，可长期植入体内，无毛细现象。 ③超过钢丝的抗拉强度，不会断裂。 ④记忆合金材料为无磁性金属材料，可在X光核磁共振显影，不影响核磁共振的效果。 ⑤不用担心切口两侧拉力，能自动加压对合;缩短愈合周期，一般情况下比普通类型缝合愈合时间提前1~2天，促进伤口更快愈合，疤痕更小，愈合更完美。 ⑥表面超滑，易于拆线，无切割力，减少患者痛苦和医生工作强度。 ⑦具有美容、缩短伤口愈合周期的软组织缝合线。 ⑧优异的生物相容性 形状记忆效应--直线型 。 ⑨良好的化学稳定性 独特的力学性能--超弹性 。 | 3天
|  | ② | 江苏瑞普医疗器械科技有限公司 | 36 | 镍钛记忆合金缝合线 | 人体软组织缝合，只要适用于妇产科，普外科，烧伤科及美容外科。 | RNT3-10-07-280 | 苏械注准20182021127 | 否 | 临床诊疗类 | C14080218400002080190000001 | 880 | 880 | 根 | 680元/根 | 1、良好的生物相容性:无缝合反应，操作方便，易于拆线，更好的保持皮肤的完美。 2、独特的记忆功能:缝合丝在手术温度下可任意弯曲，接触体温后立即恢复直线状态，产生机械超弹力。 3、无排异性，可满足感染性和脂溢性切口缝合的需要，可长时间植入。 4、无磁性，对核磁共振无影响。 | 3年
|  |  |  | 36 | 镍钛记忆合金缝合线 | 人体软组织缝合，只要适用于妇产科，普外科，烧伤科及美容外科。 | RNT4-10-15-300 | 苏械注准20182021127 | 否 | 临床诊疗类 | C14080218400002080190000009 | 880 | 880 | 根 | 680元/根 | 1、良好的生物相容性:无缝合反应，操作方便，易于拆线，更好的保持皮肤的完美。 2、独特的记忆功能:缝合丝在手术温度下可任意弯曲，接触体温后立即恢复直线状态，产生机械超弹力。 3、无排异性，可满足感染性和脂溢性切口缝合的需要，可长时间植入。 4、无磁性，对核磁共振无影响。 | 3年
|  |  |  | 36 | 镍钛记忆合金缝合线 | 人体软组织缝合，只要适用于妇产科，普外科，烧伤科及美容外科。 | RNT5-12-20-300 | 苏械注准20182021127 | 否 | 临床诊疗类 | C14080218400002080190000007 | 880 | 880 | 根 | 680元/根 | 1、良好的生物相容性:无缝合反应，操作方便，易于拆线，更好的保持皮肤的完美。 2、独特的记忆功能:缝合丝在手术温度下可任意弯曲，接触体温后立即恢复直线状态，产生机械超弹力。 3、无排异性，可满足感染性和脂溢性切口缝合的需要，可长时间植入。 4、无磁性，对核磁共振无影响。 | 3年
|  |  |  | 36 | 镍钛记忆合金缝合线 | 人体软组织缝合，只要适用于妇产科，普外科，烧伤科及美容外科。 | RNT6-10-15-300 | 苏械注准20182021127 | 否 | 临床诊疗类 | C14080218400002080190000005 | 880 | 880 | 根 | 680元/根 | 1、良好的生物相容性:无缝合反应，操作方便，易于拆线，更好的保持皮肤的完美。 2、独特的记忆功能:缝合丝在手术温度下可任意弯曲，接触体温后立即恢复直线状态，产生机械超弹力。 3、无排异性，可满足感染性和脂溢性切口缝合的需要，可长时间植入。 4、无磁性，对核磁共振无影响。 | 3年
|  |  |  | 36 | 镍钛记忆合金缝合线 | 人体软组织缝合，只要适用于妇产科，普外科，烧伤科及美容外科。 | RNT6-14-20-300 | 苏械注准20182021127 | 否 | 临床诊疗类 | C14080218400002080190000003 | 880 | 880 | 根 | 680元/根 | 1、良好的生物相容性:无缝合反应，操作方便，易于拆线，更好的保持皮肤的完美。 2、独特的记忆功能:缝合丝在手术温度下可任意弯曲，接触体温后立即恢复直线状态，产生机械超弹力。 3、无排异性，可满足感染性和脂溢性切口缝合的需要，可长时间植入。 4、无磁性，对核磁共振无影响。 | 3年
|  |  |  | 36 | 镍钛记忆合金缝合线 | 人体软组织缝合，只要适用于妇产科，普外科，烧伤科及美容外科。 | RNT6-14-20-350 | 苏械注准20182021127 | 否 | 临床诊疗类 | C14080218400002080190000006 | 880 | 880 | 根 | 680元/根 | 1、良好的生物相容性:无缝合反应，操作方便，易于拆线，更好的保持皮肤的完美。 2、独特的记忆功能:缝合丝在手术温度下可任意弯曲，接触体温后立即恢复直线状态，产生机械超弹力。 3、无排异性，可满足感染性和脂溢性切口缝合的需要，可长时间植入。 4、无磁性，对核磁共振无影响。 | 3年
|  |  |  | 36 | 镍钛记忆合金缝合线 | 人体软组织缝合，只要适用于妇产科，普外科，烧伤科及美容外科。 | RNT6-14-20-400 | 苏械注准20182021127 | 否 | 临床诊疗类 | C14080218400002080190000002 | 880 | 880 | 根 | 680元/根 | 1、良好的生物相容性:无缝合反应，操作方便，易于拆线，更好的保持皮肤的完美。 2、独特的记忆功能:缝合丝在手术温度下可任意弯曲，接触体温后立即恢复直线状态，产生机械超弹力。 3、无排异性，可满足感染性和脂溢性切口缝合的需要，可长时间植入。 4、无磁性，对核磁共振无影响。 | 3年
|  |  |  | 36 | 镍钛记忆合金缝合线 | 人体软组织缝合，只要适用于妇产科，普外科，烧伤科及美容外科。 | RNT6-14-25-350 | 苏械注准20182021127 | 否 | 临床诊疗类 | C14080218400002080190000008 | 880 | 880 | 根 | 680元/根 | 1、良好的生物相容性:无缝合反应，操作方便，易于拆线，更好的保持皮肤的完美。 2、独特的记忆功能:缝合丝在手术温度下可任意弯曲，接触体温后立即恢复直线状态，产生机械超弹力。 3、无排异性，可满足感染性和脂溢性切口缝合的需要，可长时间植入。 4、无磁性，对核磁共振无影响。 | 3年
|  |  |  | 36 | 镍钛记忆合金缝合线 | 人体软组织缝合，只要适用于妇产科，普外科，烧伤科及美容外科。 | RNT6-14-30-350 | 苏械注准20182021127 | 否 | 临床诊疗类 | C14080218400002080190000004 | 880 | 880 | 根 | 680元/根 | 1、良好的生物相容性:无缝合反应，操作方便，易于拆线，更好的保持皮肤的完美。 2、独特的记忆功能:缝合丝在手术温度下可任意弯曲，接触体温后立即恢复直线状态，产生机械超弹力。 3、无排异性，可满足感染性和脂溢性切口缝合的需要，可长时间植入。 4、无磁性，对核磁共振无影响。 | 3年
|  | ③ | 河南立科达医疗用品科技有限公司 | 36 | 镍钛记忆合金非吸收缝线 | 适用于人体软组织的缝合 | LNT▽3/8 5×12×0.20×280 | 豫械注准20222020650 | 否 | 是 | C14080118400001063450000021 | 480 | 480 | 根 | 480 | 1、产品材料具有良好的生物相容性，无明显红肿无刺痒感。2.超过钢丝的抗拉强度，不会断裂。3.记忆合金材料为无磁性金属材料，可在X光核磁共振显影，不影响核磁共振的影像效果。4.不用担心切口两侧拉力，能自动加压对合：缩短愈合周期，表面超滑，易于拆线，无切割力，减少患者痛苦和医生工作强度。 | 2天内
|  |  |  | 36 | 镍钛记忆合金非吸收缝线 | 适用于人体软组织的缝合 | LNT▽3/8 6×10×0.15×300 | 豫械注准20222020650 | 否 | 是 | C14080118400001063450000023 | 580 | 580 | 根 | 580 | 1、产品材料具有良好的生物相容性，无明显红肿无刺痒感。2.超过钢丝的抗拉强度，不会断裂。3.记忆合金材料为无磁性金属材料，可在X光核磁共振显影，不影响核磁共振的影像效果。4.不用担心切口两侧拉力，能自动加压对合：缩短愈合周期，表面超滑，易于拆线，无切割力，减少患者痛苦和医生工作强度。 | 2天内
|  |  |  | 36 | 镍钛记忆合金非吸收缝线 | 适用于人体软组织的缝合 | LNT▽3/8 6×10×0.15×320 | 豫械注准20222020650 | 否 | 是 | C14080118400001063450000013 | 780 | 780 | 根 | 780 | 1、产品材料具有良好的生物相容性，无明显红肿无刺痒感。2.超过钢丝的抗拉强度，不会断裂。3.记忆合金材料为无磁性金属材料，可在X光核磁共振显影，不影响核磁共振的影像效果。4.不用担心切口两侧拉力，能自动加压对合：缩短愈合周期，表面超滑，易于拆线，无切割力，减少患者痛苦和医生工作强度。 | 2天内
37 | 导管固定装置 | ① | 江苏弘生生物工程有限公司 | 37 | 导管固定装置 | 产品适用于留置胸腔引流管患者进行管道固定。 | H型6.5cm*10.5cm | 苏通械备20210056号 | 否 | 否 | C1402022710001913016 | 7元/片 | 7元/片 | 20片/盒 | 140片/盒 | 能稳妥固定导管 | 5天
|  | ② | 苏州康丽达医疗用品有限公司 | 37 | 体表导管固定装置 | 用于体表固定医用导管 | C型 6cm*11cm | 苏苏械备20211041号 | 否 | 否 | C14020227100019169290000039 | 32 | 10 | 1片/袋 | 10 | （1）柔软的纺织材料让患者感到舒适，且医用压敏胶，透气材料,非乳胶成份减少皮肤过敏风险。 （2）固定牢固应对来自横向或者纵向的拉力，防止产品脱落。 （3）人性化设计,使用操作简单,便于检查或调节导管。 | 现货
38 | 内窥镜用施夹钳及钛夹 | ① | 杭州康基医疗器械有限公司 | 38 | 单发钛夹、连发钛夹及 连发钛夹钳 | 产品用于腹腔镜和普通外科手术下血管，胆管，胰管和其他管状结构的闭合和结扎 | KJ-TJLS10 | 国械注准 20223020425 | 是 | 手术治疗：3.手术中使用的特殊缝线（指除肠线、段装丝线、卷轴丝线外的其他可吸收与不可吸收线）、吻合器、缝合器、闭合器、钛夹、钉仓、假体、可吸收止血材料均为除外内容 | C1101081761101510208 | 1950 | 1950 | 1条/包 | 1950 | 1.用于腹腔镜和普通外科手术下血管、胆管、胰管和其它管状结构的闭合和结扎 2.单发钛夹及连发钛夹为一次性使用无菌产品，连发钛夹钳为重复性使用非无菌产品 3.连发钛夹可闭合管状组织范围:中0.4~Ф5.5mm 4.可连续施夹，不掉夹 | 14天
|  |  |  | 38 | 单发钛夹、连发钛夹及 连发钛夹钳 | 产品用于腹腔镜和普通外科手术下血管，胆管，胰管和其他管状结构的闭合和结扎 | KJ-TJLS11 | 国械注准 20223020425 | 是 | 手术治疗：3.手术中使用的特殊缝线（指除肠线、段装丝线、卷轴丝线外的其他可吸收与不可吸收线）、吻合器、缝合器、闭合器、钛夹、钉仓、假体、可吸收止血材料均为除外内容 | C1101081761101510208 | 1980 | 1980 | 1条/包 | 1980 | 1.用于腹腔镜和普通外科手术下血管、胆管、胰管和其它管状结构的闭合和结扎 2.单发钛夹及连发钛夹为一次性使用无菌产品，连发钛夹钳为重复性使用非无菌产品 3.连发钛夹可闭合管状组织范围:中0.4~Ф5.5mm 4.可连续施夹，不掉夹 | 14天
|  |  |  | 38 | 单发钛夹、连发钛夹及 连发钛夹钳 | 产品用于腹腔镜和普通外科手术下血管，胆管，胰管和其他管状结构的闭合和结扎 | KJ-TJLS12 | 国械注准 20223020425 | 是 | 手术治疗：3.手术中使用的特殊缝线（指除肠线、段装丝线、卷轴丝线外的其他可吸收与不可吸收线）、吻合器、缝合器、闭合器、钛夹、钉仓、假体、可吸收止血材料均为除外内容 | C1101081761101510208 | 2000 | 2000 | 1条/包 | 2000 | 1.用于腹腔镜和普通外科手术下血管、胆管、胰管和其它管状结构的闭合和结扎 2.单发钛夹及连发钛夹为一次性使用无菌产品，连发钛夹钳为重复性使用非无菌产品 3.连发钛夹可闭合管状组织范围:中0.4~Ф5.5mm 4.可连续施夹，不掉夹 | 14天
|  |  |  | 38 | 单发钛夹、连发钛夹及 连发钛夹钳 | 产品用于腹腔镜和普通外科手术下血管，胆管，胰管和其他管状结构的闭合和结扎 | KJ-TJLS19 | 国械注准 20223020425 | 是 | 手术治疗：3.手术中使用的特殊缝线（指除肠线、段装丝线、卷轴丝线外的其他可吸收与不可吸收线）、吻合器、缝合器、闭合器、钛夹、钉仓、假体、可吸收止血材料均为除外内容 | C1101081761101510208 | 2100 | 2100 | 1条/包 | 2100 | 1.用于腹腔镜和普通外科手术下血管、胆管、胰管和其它管状结构的闭合和结扎 2.单发钛夹及连发钛夹为一次性使用无菌产品，连发钛夹钳为重复性使用非无菌产品 3.连发钛夹可闭合管状组织范围:中0.4~Ф5.5mm 4.可连续施夹，不掉夹 | 14天
|  |  |  | 38 | 单发钛夹、连发钛夹及 连发钛夹钳 | 产品用于腹腔镜和普通外科手术下血管，胆管，胰管和其他管状结构的闭合和结扎 | KJ-TJLM10 | 国械注准 20223020425 | 是 | 手术治疗：3.手术中使用的特殊缝线（指除肠线、段装丝线、卷轴丝线外的其他可吸收与不可吸收线）、吻合器、缝合器、闭合器、钛夹、钉仓、假体、可吸收止血材料均为除外内容 | C1101081761101510208 | 1950 | 1950 | 1条/包 | 1950 | 1.用于腹腔镜和普通外科手术下血管、胆管、胰管和其它管状结构的闭合和结扎 2.单发钛夹及连发钛夹为一次性使用无菌产品，连发钛夹钳为重复性使用非无菌产品 3.连发钛夹可闭合管状组织范围:中0.4~Ф5.5mm 4.可连续施夹，不掉夹 | 14天
|  |  |  | 38 | 单发钛夹、连发钛夹及 连发钛夹钳 | 产品用于腹腔镜和普通外科手术下血管，胆管，胰管和其他管状结构的闭合和结扎 | KJ-TJLM11 | 国械注准 20223020425 | 是 | 手术治疗：3.手术中使用的特殊缝线（指除肠线、段装丝线、卷轴丝线外的其他可吸收与不可吸收线）、吻合器、缝合器、闭合器、钛夹、钉仓、假体、可吸收止血材料均为除外内容 | C1101081761101510208 | 1980 | 1980 | 1条/包 | 1980 | 1.用于腹腔镜和普通外科手术下血管、胆管、胰管和其它管状结构的闭合和结扎 2.单发钛夹及连发钛夹为一次性使用无菌产品，连发钛夹钳为重复性使用非无菌产品 3.连发钛夹可闭合管状组织范围:中0.4~Ф5.5mm 4.可连续施夹，不掉夹 | 14天
|  |  |  | 38 | 单发钛夹、连发钛夹及 连发钛夹钳 | 产品用于腹腔镜和普通外科手术下血管，胆管，胰管和其他管状结构的闭合和结扎 | KJ-TJLM12 | 国械注准 20223020425 | 是 | 手术治疗：3.手术中使用的特殊缝线（指除肠线、段装丝线、卷轴丝线外的其他可吸收与不可吸收线）、吻合器、缝合器、闭合器、钛夹、钉仓、假体、可吸收止血材料均为除外内容 | C1101081761101510208 | 2000 | 2000 | 1条/包 | 2000 | 1.用于腹腔镜和普通外科手术下血管、胆管、胰管和其它管状结构的闭合和结扎 2.单发钛夹及连发钛夹为一次性使用无菌产品，连发钛夹钳为重复性使用非无菌产品 3.连发钛夹可闭合管状组织范围:中0.4~Ф5.5mm 4.可连续施夹，不掉夹 | 14天
|  |  |  | 38 | 单发钛夹、连发钛夹及 连发钛夹钳 | 产品用于腹腔镜和普通外科手术下血管，胆管，胰管和其他管状结构的闭合和结扎 | KJ-TJLL10 | 国械注准 20223020425 | 是 | 手术治疗：3.手术中使用的特殊缝线（指除肠线、段装丝线、卷轴丝线外的其他可吸收与不可吸收线）、吻合器、缝合器、闭合器、钛夹、钉仓、假体、可吸收止血材料均为除外内容 | C1101081761101510208 | 1950 | 1950 | 1条/包 | 1950 | 1.用于腹腔镜和普通外科手术下血管、胆管、胰管和其它管状结构的闭合和结扎 2.单发钛夹及连发钛夹为一次性使用无菌产品，连发钛夹钳为重复性使用非无菌产品 3.连发钛夹可闭合管状组织范围:中0.4~Ф5.5mm 4.可连续施夹，不掉夹 | 14天
|  |  |  | 38 | 单发钛夹、连发钛夹及 连发钛夹钳 | 产品用于腹腔镜和普通外科手术下血管，胆管，胰管和其他管状结构的闭合和结扎 | KJ-TJLL11 | 国械注准 20223020425 | 是 | 手术治疗：3.手术中使用的特殊缝线（指除肠线、段装丝线、卷轴丝线外的其他可吸收与不可吸收线）、吻合器、缝合器、闭合器、钛夹、钉仓、假体、可吸收止血材料均为除外内容 | C1101081761101510208 | 1980 | 1980 | 1条/包 | 1980 | 1.用于腹腔镜和普通外科手术下血管、胆管、胰管和其它管状结构的闭合和结扎 2.单发钛夹及连发钛夹为一次性使用无菌产品，连发钛夹钳为重复性使用非无菌产品 3.连发钛夹可闭合管状组织范围:中0.4~Ф5.5mm 4.可连续施夹，不掉夹 | 14天
|  |  |  | 38 | 单发钛夹、连发钛夹及 连发钛夹钳 | 产品用于腹腔镜和普通外科手术下血管，胆管，胰管和其他管状结构的闭合和结扎 | KJ-TJLL12 | 国械注准 20223020425 | 是 | 手术治疗：3.手术中使用的特殊缝线（指除肠线、段装丝线、卷轴丝线外的其他可吸收与不可吸收线）、吻合器、缝合器、闭合器、钛夹、钉仓、假体、可吸收止血材料均为除外内容 | C1101081761101510208 | 2000 | 2000 | 1条/包 | 2000 | 1.用于腹腔镜和普通外科手术下血管、胆管、胰管和其它管状结构的闭合和结扎 2.单发钛夹及连发钛夹为一次性使用无菌产品，连发钛夹钳为重复性使用非无菌产品 3.连发钛夹可闭合管状组织范围:中0.4~Ф5.5mm 4.可连续施夹，不掉夹 | 14天
|  |  |  | 38 | 单发钛夹、连发钛夹及 连发钛夹钳 | 产品用于腹腔镜和普通外科手术下血管，胆管，胰管和其他管状结构的闭合和结扎 | KJ-TJLM19 | 国械注准 20223020425 | 是 | 手术治疗：3.手术中使用的特殊缝线（指除肠线、段装丝线、卷轴丝线外的其他可吸收与不可吸收线）、吻合器、缝合器、闭合器、钛夹、钉仓、假体、可吸收止血材料均为除外内容 | C1101081761101510208 | 1460 | 1460 | 1条/包 | 1460 | 1.用于腹腔镜和普通外科手术下血管、胆管、胰管和其它管状结构的闭合和结扎 2.单发钛夹及连发钛夹为一次性使用无菌产品，连发钛夹钳为重复性使用非无菌产品 3.连发钛夹可闭合管状组织范围:中0.4~Ф5.5mm 4.可连续施夹，不掉夹 | 14天
|  |  |  | 38 | 单发钛夹、连发钛夹及 连发钛夹钳 | 产品用于腹腔镜和普通外科手术下血管，胆管，胰管和其他管状结构的闭合和结扎 | KJ-TJLL19 | 国械注准 20223020425 | 是 | 手术治疗：3.手术中使用的特殊缝线（指除肠线、段装丝线、卷轴丝线外的其他可吸收与不可吸收线）、吻合器、缝合器、闭合器、钛夹、钉仓、假体、可吸收止血材料均为除外内容 | C1101081761101510208 | 1460 | 1460 | 1条/包 | 1460 | 1.用于腹腔镜和普通外科手术下血管、胆管、胰管和其它管状结构的闭合和结扎 2.单发钛夹及连发钛夹为一次性使用无菌产品，连发钛夹钳为重复性使用非无菌产品 3.连发钛夹可闭合管状组织范围:中0.4~Ф5.5mm 4.可连续施夹，不掉夹 | 14天
|  | ② | 柯惠医疗器材国际贸易（上海）有限公司 | 38 | 内窥镜施夹钳及钛夹 | 血管闭合 | 176657 | 国械注进20163021067 | 是 | 是 | C11010817600001068230000003 |  | 1574.7元/把 | 1把/盒 | 1574.7元/把 |  | 3年
39 | 可吸收结扎夹 | ① | 杭州康基医疗器械有限公司 | 39 | 一次性可吸收结扎夹 | 用于外科手术中夹闭血管或闭合管状组织，不适用于大动脉和大静脉。 | KJ-XJZ03M | 国械注准20233020518 | 是 | 手术治疗：3.手术中使用的特殊缝线（指除肠线、段装丝线、卷轴丝线外的其他可吸收与不可吸收线）、吻合器、缝合器、闭合器、钛夹、钉仓、假体、可吸收止血材料均为除外内容 | C1101081761501710208 | 107.99/枚 | 107.99/枚 | 3枚/包 | 107.99/枚 | 1.双层鳄鱼嘴夹远端闭合技术夹闭精准高效 2.适用于各种微创、开故手术，结扎快速、安全、高效 3.纵横两个方向的抗拉力均远高于钛夹，结扎效果良好 4.外层夹采用聚甘醇酸材料制成，内层夹采用聚甘醇碳酸材料制成，均可完全降解无留存 5.可透视线,CT/MRI检查无散射、无伪影，不导电，耐高温,不反光,不影响手术视野,符合临床需求 | 14天
|  |  |  | 39 | 一次性可吸收结扎夹 | 用于外科手术中夹闭血管或闭合管状组织，不适用于大动脉和大静脉。 | KJ-XJZ03L | 国械注准20233020518 | 是 | 手术治疗：3.手术中使用的特殊缝线（指除肠线、段装丝线、卷轴丝线外的其他可吸收与不可吸收线）、吻合器、缝合器、闭合器、钛夹、钉仓、假体、可吸收止血材料均为除外内容 | C1101081761501710208 | 107.99/枚 | 107.99/枚 | 3枚/包 | 107.99/枚 | 1.双层鳄鱼嘴夹远端闭合技术夹闭精准高效 2.适用于各种微创、开故手术，结扎快速、安全、高效 3.纵横两个方向的抗拉力均远高于钛夹，结扎效果良好 4.外层夹采用聚甘醇酸材料制成，内层夹采用聚甘醇碳酸材料制成，均可完全降解无留存 5.可透视线,CT/MRI检查无散射、无伪影，不导电，耐高温,不反光,不影响手术视野,符合临床需求 | 14天
|  |  |  | 39 | 一次性可吸收结扎夹 | 用于外科手术中夹闭血管或闭合管状组织，不适用于大动脉和大静脉。 | KJ-XJZ04M | 国械注准20233020518 | 是 | 手术治疗：3.手术中使用的特殊缝线（指除肠线、段装丝线、卷轴丝线外的其他可吸收与不可吸收线）、吻合器、缝合器、闭合器、钛夹、钉仓、假体、可吸收止血材料均为除外内容 | C1101081761501710208 | 107.99/枚 | 107.99/枚 | 4枚/包 | 107.99/枚 | 1.双层鳄鱼嘴夹远端闭合技术夹闭精准高效 2.适用于各种微创、开故手术，结扎快速、安全、高效 3.纵横两个方向的抗拉力均远高于钛夹，结扎效果良好 4.外层夹采用聚甘醇酸材料制成，内层夹采用聚甘醇碳酸材料制成，均可完全降解无留存 5.可透视线,CT/MRI检查无散射、无伪影，不导电，耐高温,不反光,不影响手术视野,符合临床需求 | 14天
|  |  |  | 39 | 一次性可吸收结扎夹 | 用于外科手术中夹闭血管或闭合管状组织，不适用于大动脉和大静脉。 | KJ-XJZ04L | 国械注准20233020518 | 是 | 手术治疗：3.手术中使用的特殊缝线（指除肠线、段装丝线、卷轴丝线外的其他可吸收与不可吸收线）、吻合器、缝合器、闭合器、钛夹、钉仓、假体、可吸收止血材料均为除外内容 | C1101081761501710208 | 107.99/枚 | 107.99/枚 | 4枚/包 | 107.99/枚 | 1.双层鳄鱼嘴夹远端闭合技术夹闭精准高效 2.适用于各种微创、开故手术，结扎快速、安全、高效 3.纵横两个方向的抗拉力均远高于钛夹，结扎效果良好 4.外层夹采用聚甘醇酸材料制成，内层夹采用聚甘醇碳酸材料制成，均可完全降解无留存 5.可透视线,CT/MRI检查无散射、无伪影，不导电，耐高温,不反光,不影响手术视野,符合临床需求 | 14天
|  |  |  | 39 | 一次性可吸收结扎夹 | 用于外科手术中夹闭血管或闭合管状组织，不适用于大动脉和大静脉。 | KJ-XJZ02L | 国械注准20233020518 | 是 | 手术治疗：3.手术中使用的特殊缝线（指除肠线、段装丝线、卷轴丝线外的其他可吸收与不可吸收线）、吻合器、缝合器、闭合器、钛夹、钉仓、假体、可吸收止血材料均为除外内容 | C1101081761501710208 | 107.99/枚 | 107.99/枚 | 2枚/包 | 107.99/枚 | 1.双层鳄鱼嘴夹远端闭合技术夹闭精准高效 2.适用于各种微创、开故手术，结扎快速、安全、高效 3.纵横两个方向的抗拉力均远高于钛夹，结扎效果良好 4.外层夹采用聚甘醇酸材料制成，内层夹采用聚甘醇碳酸材料制成，均可完全降解无留存 5.可透视线,CT/MRI检查无散射、无伪影，不导电，耐高温,不反光,不影响手术视野,符合临床需求 | 14天
|  |  |  | 39 | 一次性可吸收结扎夹 | 用于外科手术中夹闭血管或闭合管状组织，不适用于大动脉和大静脉。 | KJ-XJZ01L | 国械注准20233020518 | 是 | 手术治疗：3.手术中使用的特殊缝线（指除肠线、段装丝线、卷轴丝线外的其他可吸收与不可吸收线）、吻合器、缝合器、闭合器、钛夹、钉仓、假体、可吸收止血材料均为除外内容 | C1101081761501710208 | 107.99/枚 | 107.99/枚 | 1枚/包 | 107.99/枚 | 1.双层鳄鱼嘴夹远端闭合技术夹闭精准高效 2.适用于各种微创、开故手术，结扎快速、安全、高效 3.纵横两个方向的抗拉力均远高于钛夹，结扎效果良好 4.外层夹采用聚甘醇酸材料制成，内层夹采用聚甘醇碳酸材料制成，均可完全降解无留存 5.可透视线,CT/MRI检查无散射、无伪影，不导电，耐高温,不反光,不影响手术视野,符合临床需求 | 14天
|  |  |  | 39 | 一次性可吸收结扎夹 | 用于外科手术中夹闭血管或闭合管状组织，不适用于大动脉和大静脉。 | KJ-XJZ01M | 国械注准20233020518 | 是 | 手术治疗：3.手术中使用的特殊缝线（指除肠线、段装丝线、卷轴丝线外的其他可吸收与不可吸收线）、吻合器、缝合器、闭合器、钛夹、钉仓、假体、可吸收止血材料均为除外内容 | C1101081761501710208 | 107.99/枚 | 107.99/枚 | 1枚/包 | 107.99/枚 | 1.双层鳄鱼嘴夹远端闭合技术夹闭精准高效 2.适用于各种微创、开故手术，结扎快速、安全、高效 3.纵横两个方向的抗拉力均远高于钛夹，结扎效果良好 4.外层夹采用聚甘醇酸材料制成，内层夹采用聚甘醇碳酸材料制成，均可完全降解无留存 5.可透视线,CT/MRI检查无散射、无伪影，不导电，耐高温,不反光,不影响手术视野,符合临床需求 | 14天
|  |  |  | 39 | 一次性可吸收结扎夹 | 用于外科手术中夹闭血管或闭合管状组织，不适用于大动脉和大静脉。 | KJ-XJZ02M | 国械注准20233020518 | 是 | 手术治疗：3.手术中使用的特殊缝线（指除肠线、段装丝线、卷轴丝线外的其他可吸收与不可吸收线）、吻合器、缝合器、闭合器、钛夹、钉仓、假体、可吸收止血材料均为除外内容 | C1101081761501710208 | 107.99/枚 | 107.99/枚 | 2枚/包 | 107.99/枚 | 1.双层鳄鱼嘴夹远端闭合技术夹闭精准高效 2.适用于各种微创、开故手术，结扎快速、安全、高效 3.纵横两个方向的抗拉力均远高于钛夹，结扎效果良好 4.外层夹采用聚甘醇酸材料制成，内层夹采用聚甘醇碳酸材料制成，均可完全降解无留存 5.可透视线,CT/MRI检查无散射、无伪影，不导电，耐高温,不反光,不影响手术视野,符合临床需求 | 14天
|  |  |  | 39 | 一次性可吸收结扎夹 | 用于外科手术中夹闭血管或闭合管状组织，不适用于大动脉和大静脉。 | KJ-XJZ06M | 国械注准20233020518 | 是 | 手术治疗：3.手术中使用的特殊缝线（指除肠线、段装丝线、卷轴丝线外的其他可吸收与不可吸收线）、吻合器、缝合器、闭合器、钛夹、钉仓、假体、可吸收止血材料均为除外内容 | C1101081761501710208 | 107.99/枚 | 107.99/枚 | 6枚/包 | 107.99/枚 | 1.双层鳄鱼嘴夹远端闭合技术夹闭精准高效 2.适用于各种微创、开故手术，结扎快速、安全、高效 3.纵横两个方向的抗拉力均远高于钛夹，结扎效果良好 4.外层夹采用聚甘醇酸材料制成，内层夹采用聚甘醇碳酸材料制成，均可完全降解无留存 5.可透视线,CT/MRI检查无散射、无伪影，不导电，耐高温,不反光,不影响手术视野,符合临床需求 | 14天
|  |  |  | 39 | 一次性可吸收结扎夹 | 用于外科手术中夹闭血管或闭合管状组织，不适用于大动脉和大静脉。 | KJ-XJZ06L | 国械注准20233020518 | 是 | 手术治疗：3.手术中使用的特殊缝线（指除肠线、段装丝线、卷轴丝线外的其他可吸收与不可吸收线）、吻合器、缝合器、闭合器、钛夹、钉仓、假体、可吸收止血材料均为除外内容 | C1101081761501710208 | 107.99/枚 | 107.99/枚 | 6枚/包 | 107.99/枚 | 1.双层鳄鱼嘴夹远端闭合技术夹闭精准高效 2.适用于各种微创、开故手术，结扎快速、安全、高效 3.纵横两个方向的抗拉力均远高于钛夹，结扎效果良好 4.外层夹采用聚甘醇酸材料制成，内层夹采用聚甘醇碳酸材料制成，均可完全降解无留存 5.可透视线,CT/MRI检查无散射、无伪影，不导电，耐高温,不反光,不影响手术视野,符合临床需求 | 14天
|  | ② | 柯惠医疗器材国际贸易（上海）有限公司 | 39 | 可吸收结扎夹 | 血管闭合 | 8886848813 | 国械注进20143025649 | 是 | 是 | C11010917600000068230000006 |  | 127.2元/个 | 2个/包 | 127.2元/个 |  | 3年
40 | 一次性腔镜用直线型电动切割吻合器及钉仓组件 | ① | 江苏瑞普医疗器械科技有限公司 | 40 | 一次性腔镜用直线型电动切割吻合器及钉仓组件 | 适用于腔镜下消化道重建及脏器切除手术中的残端或切口的闭合。 | RQJB30 | 苏械注准20222010600 | 集采 | 甲类 | C11010417200005080190000002 | 2300 | 2300 | 1把/盒 | 2300 | 1、电力驱动，自动击发功能确保击发平稳流畅，有效防止手动击发过程中的推力不均匀导致的组织外溢，使切割组织均匀，缝合平整; 2、击发成功之后自动回撤，用力平顺自然，极大程度上避免手动腔镜切割吻合器难以回撤的现象以及因为用力不均匀出现的组织推挤，外溢、隆起带来的成钉效果不一致，缝合效果不佳等遗憾; 3、左右旋转角度最大可达45±10°，轴向360°旋转; 4、增强的钳口压力，在组织厚度上有明显优势; 5、安全可靠的保险设计确保手术安全; 6、所有型号可通过12mm穿刺器。 | 3年
|  |  |  | 40 | 一次性腔镜用直线型电动切割吻合器及钉仓组件 | 适用于腔镜下消化道重建及脏器切除手术中的残端或切口的闭合。 | RQJB45 | 苏械注准20222010600 | 集采 | 甲类 | C11010417200006080190000002 | 2300 | 2300 | 1把/盒 | 2300 | 1、电力驱动，自动击发功能确保击发平稳流畅，有效防止手动击发过程中的推力不均匀导致的组织外溢，使切割组织均匀，缝合平整; 2、击发成功之后自动回撤，用力平顺自然，极大程度上避免手动腔镜切割吻合器难以回撤的现象以及因为用力不均匀出现的组织推挤，外溢、隆起带来的成钉效果不一致，缝合效果不佳等遗憾; 3、左右旋转角度最大可达45±10°，轴向360°旋转; 4、增强的钳口压力，在组织厚度上有明显优势; 5、安全可靠的保险设计确保手术安全; 6、所有型号可通过12mm穿刺器。 | 3年
|  |  |  | 40 | 一次性腔镜用直线型电动切割吻合器及钉仓组件 | 适用于腔镜下消化道重建及脏器切除手术中的残端或切口的闭合。 | RQJB60 | 苏械注准20222010600 | 集采 | 甲类 | C11010417200007080190000002 | 2300 | 2300 | 1把/盒 | 2300 | 1、电力驱动，自动击发功能确保击发平稳流畅，有效防止手动击发过程中的推力不均匀导致的组织外溢，使切割组织均匀，缝合平整; 2、击发成功之后自动回撤，用力平顺自然，极大程度上避免手动腔镜切割吻合器难以回撤的现象以及因为用力不均匀出现的组织推挤，外溢、隆起带来的成钉效果不一致，缝合效果不佳等遗憾; 3、左右旋转角度最大可达45±10°，轴向360°旋转; 4、增强的钳口压力，在组织厚度上有明显优势; 5、安全可靠的保险设计确保手术安全; 6、所有型号可通过12mm穿刺器。 | 3年
|  |  |  | 40 | 一次性腔镜用直线型电动切割吻合器及钉仓组件 | 适用于腔镜下消化道重建及脏器切除手术中的残端或切口的闭合。 | RZJB30A | 苏械注准20222010600 | 集采 | 甲类 | C11010517301001080190000010 | 1750 | 1750 | 1把/盒 | 1750 | 1、电力驱动，自动击发功能确保击发平稳流畅，有效防止手动击发过程中的推力不均匀导致的组织外溢，使切割组织均匀，缝合平整; 2、击发成功之后自动回撤，用力平顺自然，极大程度上避免手动腔镜切割吻合器难以回撤的现象以及因为用力不均匀出现的组织推挤，外溢、隆起带来的成钉效果不一致，缝合效果不佳等遗憾; 3、左右旋转角度最大可达45±10°，轴向360°旋转; 4、增强的钳口压力，在组织厚度上有明显优势; 5、安全可靠的保险设计确保手术安全; 6、所有型号可通过12mm穿刺器。 | 3年
|  |  |  | 40 | 一次性腔镜用直线型电动切割吻合器及钉仓组件 | 适用于腔镜下消化道重建及脏器切除手术中的残端或切口的闭合。 | RZJB30B | 苏械注准20222010600 | 集采 | 甲类 | C11010517301001080190000009 | 1750 | 1750 | 1把/盒 | 1750 | 1、电力驱动，自动击发功能确保击发平稳流畅，有效防止手动击发过程中的推力不均匀导致的组织外溢，使切割组织均匀，缝合平整; 2、击发成功之后自动回撤，用力平顺自然，极大程度上避免手动腔镜切割吻合器难以回撤的现象以及因为用力不均匀出现的组织推挤，外溢、隆起带来的成钉效果不一致，缝合效果不佳等遗憾; 3、左右旋转角度最大可达45±10°，轴向360°旋转; 4、增强的钳口压力，在组织厚度上有明显优势; 5、安全可靠的保险设计确保手术安全; 6、所有型号可通过12mm穿刺器。 | 3年
|  |  |  | 40 | 一次性腔镜用直线型电动切割吻合器及钉仓组件 | 适用于腔镜下消化道重建及脏器切除手术中的残端或切口的闭合。 | RZJB30G | 苏械注准20222010600 | 集采 | 甲类 | C11010517301001080190000011 | 1750 | 1750 | 1把/盒 | 1750 | 1、电力驱动，自动击发功能确保击发平稳流畅，有效防止手动击发过程中的推力不均匀导致的组织外溢，使切割组织均匀，缝合平整; 2、击发成功之后自动回撤，用力平顺自然，极大程度上避免手动腔镜切割吻合器难以回撤的现象以及因为用力不均匀出现的组织推挤，外溢、隆起带来的成钉效果不一致，缝合效果不佳等遗憾; 3、左右旋转角度最大可达45±10°，轴向360°旋转; 4、增强的钳口压力，在组织厚度上有明显优势; 5、安全可靠的保险设计确保手术安全; 6、所有型号可通过12mm穿刺器。 | 3年
|  |  |  | 40 | 一次性腔镜用直线型电动切割吻合器及钉仓组件 | 适用于腔镜下消化道重建及脏器切除手术中的残端或切口的闭合。 | RZJB30T | 苏械注准20222010600 | 集采 | 甲类 | C11010517301001080190000012 | 1750 | 1750 | 1把/盒 | 1750 | 1、电力驱动，自动击发功能确保击发平稳流畅，有效防止手动击发过程中的推力不均匀导致的组织外溢，使切割组织均匀，缝合平整; 2、击发成功之后自动回撤，用力平顺自然，极大程度上避免手动腔镜切割吻合器难以回撤的现象以及因为用力不均匀出现的组织推挤，外溢、隆起带来的成钉效果不一致，缝合效果不佳等遗憾; 3、左右旋转角度最大可达45±10°，轴向360°旋转; 4、增强的钳口压力，在组织厚度上有明显优势; 5、安全可靠的保险设计确保手术安全; 6、所有型号可通过12mm穿刺器。 | 3年
|  |  |  | 40 | 一次性腔镜用直线型电动切割吻合器及钉仓组件 | 适用于腔镜下消化道重建及脏器切除手术中的残端或切口的闭合。 | RZJB30W | 苏械注准20222010600 | 集采 | 甲类 | C11010517301001080190000008 | 1750 | 1750 | 1把/盒 | 1750 | 1、电力驱动，自动击发功能确保击发平稳流畅，有效防止手动击发过程中的推力不均匀导致的组织外溢，使切割组织均匀，缝合平整; 2、击发成功之后自动回撤，用力平顺自然，极大程度上避免手动腔镜切割吻合器难以回撤的现象以及因为用力不均匀出现的组织推挤，外溢、隆起带来的成钉效果不一致，缝合效果不佳等遗憾; 3、左右旋转角度最大可达45±10°，轴向360°旋转; 4、增强的钳口压力，在组织厚度上有明显优势; 5、安全可靠的保险设计确保手术安全; 6、所有型号可通过12mm穿刺器。 | 3年
|  |  |  | 40 | 一次性腔镜用直线型电动切割吻合器及钉仓组件 | 适用于腔镜下消化道重建及脏器切除手术中的残端或切口的闭合。 | RZJB30Y | 苏械注准20222010600 | 集采 | 甲类 | C11010517301001080190000007 | 1750 | 1750 | 1把/盒 | 1750 | 1、电力驱动，自动击发功能确保击发平稳流畅，有效防止手动击发过程中的推力不均匀导致的组织外溢，使切割组织均匀，缝合平整; 2、击发成功之后自动回撤，用力平顺自然，极大程度上避免手动腔镜切割吻合器难以回撤的现象以及因为用力不均匀出现的组织推挤，外溢、隆起带来的成钉效果不一致，缝合效果不佳等遗憾; 3、左右旋转角度最大可达45±10°，轴向360°旋转; 4、增强的钳口压力，在组织厚度上有明显优势; 5、安全可靠的保险设计确保手术安全; 6、所有型号可通过12mm穿刺器。 | 3年
|  |  |  | 40 | 一次性腔镜用直线型电动切割吻合器及钉仓组件 | 适用于腔镜下消化道重建及脏器切除手术中的残端或切口的闭合。 | RZJB45A | 苏械注准20222010600 | 集采 | 甲类 | C11010517301002080190000010 | 1750 | 1750 | 1把/盒 | 1750 | 1、电力驱动，自动击发功能确保击发平稳流畅，有效防止手动击发过程中的推力不均匀导致的组织外溢，使切割组织均匀，缝合平整; 2、击发成功之后自动回撤，用力平顺自然，极大程度上避免手动腔镜切割吻合器难以回撤的现象以及因为用力不均匀出现的组织推挤，外溢、隆起带来的成钉效果不一致，缝合效果不佳等遗憾; 3、左右旋转角度最大可达45±10°，轴向360°旋转; 4、增强的钳口压力，在组织厚度上有明显优势; 5、安全可靠的保险设计确保手术安全; 6、所有型号可通过12mm穿刺器。 | 3年
|  |  |  | 40 | 一次性腔镜用直线型电动切割吻合器及钉仓组件 | 适用于腔镜下消化道重建及脏器切除手术中的残端或切口的闭合。 | RZJB45B | 苏械注准20222010600 | 集采 | 甲类 | C11010517301002080190000009 | 1750 | 1750 | 1把/盒 | 1750 | 1、电力驱动，自动击发功能确保击发平稳流畅，有效防止手动击发过程中的推力不均匀导致的组织外溢，使切割组织均匀，缝合平整; 2、击发成功之后自动回撤，用力平顺自然，极大程度上避免手动腔镜切割吻合器难以回撤的现象以及因为用力不均匀出现的组织推挤，外溢、隆起带来的成钉效果不一致，缝合效果不佳等遗憾; 3、左右旋转角度最大可达45±10°，轴向360°旋转; 4、增强的钳口压力，在组织厚度上有明显优势; 5、安全可靠的保险设计确保手术安全; 6、所有型号可通过12mm穿刺器。 | 3年
|  |  |  | 40 | 一次性腔镜用直线型电动切割吻合器及钉仓组件 | 适用于腔镜下消化道重建及脏器切除手术中的残端或切口的闭合。 | RZJB45G | 苏械注准20222010600 | 集采 | 甲类 | C11010517301002080190000011 | 1750 | 1750 | 1把/盒 | 1750 | 1、电力驱动，自动击发功能确保击发平稳流畅，有效防止手动击发过程中的推力不均匀导致的组织外溢，使切割组织均匀，缝合平整; 2、击发成功之后自动回撤，用力平顺自然，极大程度上避免手动腔镜切割吻合器难以回撤的现象以及因为用力不均匀出现的组织推挤，外溢、隆起带来的成钉效果不一致，缝合效果不佳等遗憾; 3、左右旋转角度最大可达45±10°，轴向360°旋转; 4、增强的钳口压力，在组织厚度上有明显优势; 5、安全可靠的保险设计确保手术安全; 6、所有型号可通过12mm穿刺器。 | 3年
|  |  |  | 40 | 一次性腔镜用直线型电动切割吻合器及钉仓组件 | 适用于腔镜下消化道重建及脏器切除手术中的残端或切口的闭合。 | RZJB45T | 苏械注准20222010600 | 集采 | 甲类 | C11010517301002080190000012 | 1750 | 1750 | 1把/盒 | 1750 | 1、电力驱动，自动击发功能确保击发平稳流畅，有效防止手动击发过程中的推力不均匀导致的组织外溢，使切割组织均匀，缝合平整; 2、击发成功之后自动回撤，用力平顺自然，极大程度上避免手动腔镜切割吻合器难以回撤的现象以及因为用力不均匀出现的组织推挤，外溢、隆起带来的成钉效果不一致，缝合效果不佳等遗憾; 3、左右旋转角度最大可达45±10°，轴向360°旋转; 4、增强的钳口压力，在组织厚度上有明显优势; 5、安全可靠的保险设计确保手术安全; 6、所有型号可通过12mm穿刺器。 | 3年
|  |  |  | 40 | 一次性腔镜用直线型电动切割吻合器及钉仓组件 | 适用于腔镜下消化道重建及脏器切除手术中的残端或切口的闭合。 | RZJB45W | 苏械注准20222010600 | 集采 | 甲类 | C11010517301002080190000008 | 1750 | 1750 | 1把/盒 | 1750 | 1、电力驱动，自动击发功能确保击发平稳流畅，有效防止手动击发过程中的推力不均匀导致的组织外溢，使切割组织均匀，缝合平整; 2、击发成功之后自动回撤，用力平顺自然，极大程度上避免手动腔镜切割吻合器难以回撤的现象以及因为用力不均匀出现的组织推挤，外溢、隆起带来的成钉效果不一致，缝合效果不佳等遗憾; 3、左右旋转角度最大可达45±10°，轴向360°旋转; 4、增强的钳口压力，在组织厚度上有明显优势; 5、安全可靠的保险设计确保手术安全; 6、所有型号可通过12mm穿刺器。 | 3年
|  |  |  | 40 | 一次性腔镜用直线型电动切割吻合器及钉仓组件 | 适用于腔镜下消化道重建及脏器切除手术中的残端或切口的闭合。 | RZJB45Y | 苏械注准20222010600 | 集采 | 甲类 | C11010517301002080190000007 | 1750 | 1750 | 1把/盒 | 1750 | 1、电力驱动，自动击发功能确保击发平稳流畅，有效防止手动击发过程中的推力不均匀导致的组织外溢，使切割组织均匀，缝合平整; 2、击发成功之后自动回撤，用力平顺自然，极大程度上避免手动腔镜切割吻合器难以回撤的现象以及因为用力不均匀出现的组织推挤，外溢、隆起带来的成钉效果不一致，缝合效果不佳等遗憾; 3、左右旋转角度最大可达45±10°，轴向360°旋转; 4、增强的钳口压力，在组织厚度上有明显优势; 5、安全可靠的保险设计确保手术安全; 6、所有型号可通过12mm穿刺器。 | 3年
|  |  |  | 40 | 一次性腔镜用直线型电动切割吻合器及钉仓组件 | 适用于腔镜下消化道重建及脏器切除手术中的残端或切口的闭合。 | RZJB60A | 苏械注准20222010600 | 集采 | 甲类 | C11010517301003080190000010 | 1750 | 1750 | 1把/盒 | 1750 | 1、电力驱动，自动击发功能确保击发平稳流畅，有效防止手动击发过程中的推力不均匀导致的组织外溢，使切割组织均匀，缝合平整; 2、击发成功之后自动回撤，用力平顺自然，极大程度上避免手动腔镜切割吻合器难以回撤的现象以及因为用力不均匀出现的组织推挤，外溢、隆起带来的成钉效果不一致，缝合效果不佳等遗憾; 3、左右旋转角度最大可达45±10°，轴向360°旋转; 4、增强的钳口压力，在组织厚度上有明显优势; 5、安全可靠的保险设计确保手术安全; 6、所有型号可通过12mm穿刺器。 | 3年
|  |  |  | 40 | 一次性腔镜用直线型电动切割吻合器及钉仓组件 | 适用于腔镜下消化道重建及脏器切除手术中的残端或切口的闭合。 | RZJB60B | 苏械注准20222010600 | 集采 | 甲类 | C11010517301003080190000009 | 1750 | 1750 | 1把/盒 | 1750 | 1、电力驱动，自动击发功能确保击发平稳流畅，有效防止手动击发过程中的推力不均匀导致的组织外溢，使切割组织均匀，缝合平整; 2、击发成功之后自动回撤，用力平顺自然，极大程度上避免手动腔镜切割吻合器难以回撤的现象以及因为用力不均匀出现的组织推挤，外溢、隆起带来的成钉效果不一致，缝合效果不佳等遗憾; 3、左右旋转角度最大可达45±10°，轴向360°旋转; 4、增强的钳口压力，在组织厚度上有明显优势; 5、安全可靠的保险设计确保手术安全; 6、所有型号可通过12mm穿刺器。 | 3年
|  |  |  | 40 | 一次性腔镜用直线型电动切割吻合器及钉仓组件 | 适用于腔镜下消化道重建及脏器切除手术中的残端或切口的闭合。 | RZJB60G | 苏械注准20222010600 | 集采 | 甲类 | C11010517301003080190000011 | 1750 | 1750 | 1把/盒 | 1750 | 1、电力驱动，自动击发功能确保击发平稳流畅，有效防止手动击发过程中的推力不均匀导致的组织外溢，使切割组织均匀，缝合平整; 2、击发成功之后自动回撤，用力平顺自然，极大程度上避免手动腔镜切割吻合器难以回撤的现象以及因为用力不均匀出现的组织推挤，外溢、隆起带来的成钉效果不一致，缝合效果不佳等遗憾; 3、左右旋转角度最大可达45±10°，轴向360°旋转; 4、增强的钳口压力，在组织厚度上有明显优势; 5、安全可靠的保险设计确保手术安全; 6、所有型号可通过12mm穿刺器。 | 3年
|  |  |  | 40 | 一次性腔镜用直线型电动切割吻合器及钉仓组件 | 适用于腔镜下消化道重建及脏器切除手术中的残端或切口的闭合。 | RZJB60T | 苏械注准20222010600 | 集采 | 甲类 | C11010517301003080190000012 | 1750 | 1750 | 1把/盒 | 1750 | 1、电力驱动，自动击发功能确保击发平稳流畅，有效防止手动击发过程中的推力不均匀导致的组织外溢，使切割组织均匀，缝合平整; 2、击发成功之后自动回撤，用力平顺自然，极大程度上避免手动腔镜切割吻合器难以回撤的现象以及因为用力不均匀出现的组织推挤，外溢、隆起带来的成钉效果不一致，缝合效果不佳等遗憾; 3、左右旋转角度最大可达45±10°，轴向360°旋转; 4、增强的钳口压力，在组织厚度上有明显优势; 5、安全可靠的保险设计确保手术安全; 6、所有型号可通过12mm穿刺器。 | 3年
|  |  |  | 40 | 一次性腔镜用直线型电动切割吻合器及钉仓组件 | 适用于腔镜下消化道重建及脏器切除手术中的残端或切口的闭合。 | RZJB60W | 苏械注准20222010600 | 集采 | 甲类 | C11010517301003080190000008 | 1750 | 1750 | 1把/盒 | 1750 | 1、电力驱动，自动击发功能确保击发平稳流畅，有效防止手动击发过程中的推力不均匀导致的组织外溢，使切割组织均匀，缝合平整; 2、击发成功之后自动回撤，用力平顺自然，极大程度上避免手动腔镜切割吻合器难以回撤的现象以及因为用力不均匀出现的组织推挤，外溢、隆起带来的成钉效果不一致，缝合效果不佳等遗憾; 3、左右旋转角度最大可达45±10°，轴向360°旋转; 4、增强的钳口压力，在组织厚度上有明显优势; 5、安全可靠的保险设计确保手术安全; 6、所有型号可通过12mm穿刺器。 | 3年
|  |  |  | 40 | 一次性腔镜用直线型电动切割吻合器及钉仓组件 | 适用于腔镜下消化道重建及脏器切除手术中的残端或切口的闭合。 | RZJB60Y | 苏械注准20222010600 | 集采 | 甲类 | C11010517301003080190000007 | 1750 | 1750 | 1把/盒 | 1750 | 1、电力驱动，自动击发功能确保击发平稳流畅，有效防止手动击发过程中的推力不均匀导致的组织外溢，使切割组织均匀，缝合平整; 2、击发成功之后自动回撤，用力平顺自然，极大程度上避免手动腔镜切割吻合器难以回撤的现象以及因为用力不均匀出现的组织推挤，外溢、隆起带来的成钉效果不一致，缝合效果不佳等遗憾; 3、左右旋转角度最大可达45±10°，轴向360°旋转; 4、增强的钳口压力，在组织厚度上有明显优势; 5、安全可靠的保险设计确保手术安全; 6、所有型号可通过12mm穿刺器。 | 3年
|  | ② | 常州洛克曼医疗器械有限公司 | 40 | 一次性电动腔镜切割吻合器及组件 | 适用于腔镜下消化道重建及脏器切除手术中的残端或切口的闭合。 | LMDQJ-C-M-45V | 苏械注准20222011541 | 是 | 乙类 | C11010417200007026010000007 | 3206.5 | 3206.5 | 1把/盒 | 3206.5 | 1.360°旋转调节旋钮搭配左右55度摆动旋钮，可以更方便精准地到达目标部位。 2.电动和手动双重应急回刀,确保手术安全。 3.电力驱动，击发平稳，切割平顺，保证了吻合钉成型效果，避免手术渗血。 4.钳口具有适宜的预加持力,既利于压榨组织，也能防止因过度压榨而造成组织损伤。 5.高硬度合金切刀淬火处理，锋利无比，切割组织更完整。 6.可选鹰钩嘴抵钉座款式，专为管状组织切割缝合设计。 7.“水滴形” 钉槽设计，确保缝钉B字形成效效果，提高临床缝合成型效果。 8.左右各三排错落排列的缝合钉设计，避免手术面的渗血;等高缝合钉，均匀吻合，降低组织损伤。 9.钉仓表面仿壁虎爪防滑设计，增强对组织的抓持力，确保切缝精准安全。 | 36个月
|  |  |  | 40 | 一次性电动腔镜切割吻合器及组件 | 适用于腔镜下消化道重建及脏器切除手术中的残端或切口的闭合。 | LMDQJ-C-M-60 | 苏械注准20222011541 | 是 | 乙类 | C11010417200007026010000001 | 3206.5 | 3206.5 | 1把/盒 | 3206.5 | 1.360°旋转调节旋钮搭配左右55度摆动旋钮，可以更方便精准地到达目标部位。 2.电动和手动双重应急回刀,确保手术安全。 3.电力驱动，击发平稳，切割平顺，保证了吻合钉成型效果，避免手术渗血。 4.钳口具有适宜的预加持力,既利于压榨组织，也能防止因过度压榨而造成组织损伤。 5.高硬度合金切刀淬火处理，锋利无比，切割组织更完整。 6.可选鹰钩嘴抵钉座款式，专为管状组织切割缝合设计。 7.“水滴形” 钉槽设计，确保缝钉B字形成效效果，提高临床缝合成型效果。 8.左右各三排错落排列的缝合钉设计，避免手术面的渗血;等高缝合钉，均匀吻合，降低组织损伤。 9.钉仓表面仿壁虎爪防滑设计，增强对组织的抓持力，确保切缝精准安全。 | 36个月
|  |  |  | 40 | 一次性电动腔镜切割吻合器及组件 | 适用于腔镜下消化道重建及脏器切除手术中的残端或切口的闭合。 | LMDQJ-C-M-45 | 苏械注准20222011541 | 是 | 乙类 | C11010417200007026010000011 | 3206.5 | 3206.5 | 1把/盒 | 3206.5 | 1.360°旋转调节旋钮搭配左右55度摆动旋钮，可以更方便精准地到达目标部位。 2.电动和手动双重应急回刀,确保手术安全。 3.电力驱动，击发平稳，切割平顺，保证了吻合钉成型效果，避免手术渗血。 4.钳口具有适宜的预加持力,既利于压榨组织，也能防止因过度压榨而造成组织损伤。 5.高硬度合金切刀淬火处理，锋利无比，切割组织更完整。 6.可选鹰钩嘴抵钉座款式，专为管状组织切割缝合设计。 7.“水滴形” 钉槽设计，确保缝钉B字形成效效果，提高临床缝合成型效果。 8.左右各三排错落排列的缝合钉设计，避免手术面的渗血;等高缝合钉，均匀吻合，降低组织损伤。 9.钉仓表面仿壁虎爪防滑设计，增强对组织的抓持力，确保切缝精准安全。 | 36个月
|  |  |  | 40 | 一次性电动腔镜切割吻合器及组件 | 适用于腔镜下消化道重建及脏器切除手术中的残端或切口的闭合。 | LMDQJZ-45-WK | 苏械注准20222011541 | 是 | 乙类 | C11010517301003026010000003 | 2040.5 | 2040.5 | 1把/盒 | 2040.5 | 1.360°旋转调节旋钮搭配左右55度摆动旋钮，可以更方便精准地到达目标部位。 2.电动和手动双重应急回刀,确保手术安全。 3.电力驱动，击发平稳，切割平顺，保证了吻合钉成型效果，避免手术渗血。 4.钳口具有适宜的预加持力,既利于压榨组织，也能防止因过度压榨而造成组织损伤。 5.高硬度合金切刀淬火处理，锋利无比，切割组织更完整。 6.可选鹰钩嘴抵钉座款式，专为管状组织切割缝合设计。 7.“水滴形” 钉槽设计，确保缝钉B字形成效效果，提高临床缝合成型效果。 8.左右各三排错落排列的缝合钉设计，避免手术面的渗血;等高缝合钉，均匀吻合，降低组织损伤。 9.钉仓表面仿壁虎爪防滑设计，增强对组织的抓持力，确保切缝精准安全。 | 36个月
|  |  |  | 40 | 一次性电动腔镜切割吻合器及组件 | 适用于腔镜下消化道重建及脏器切除手术中的残端或切口的闭合。 | LMDQJZ-45-BK | 苏械注准20222011541 | 是 | 乙类 | C11010517301003026010000002 | 2040.5 | 2040.5 | 1把/盒 | 2040.5 | 1.360°旋转调节旋钮搭配左右55度摆动旋钮，可以更方便精准地到达目标部位。 2.电动和手动双重应急回刀,确保手术安全。 3.电力驱动，击发平稳，切割平顺，保证了吻合钉成型效果，避免手术渗血。 4.钳口具有适宜的预加持力,既利于压榨组织，也能防止因过度压榨而造成组织损伤。 5.高硬度合金切刀淬火处理，锋利无比，切割组织更完整。 6.可选鹰钩嘴抵钉座款式，专为管状组织切割缝合设计。 7.“水滴形” 钉槽设计，确保缝钉B字形成效效果，提高临床缝合成型效果。 8.左右各三排错落排列的缝合钉设计，避免手术面的渗血;等高缝合钉，均匀吻合，降低组织损伤。 9.钉仓表面仿壁虎爪防滑设计，增强对组织的抓持力，确保切缝精准安全。 | 36个月
|  |  |  | 40 | 一次性电动腔镜切割吻合器及组件 | 适用于腔镜下消化道重建及脏器切除手术中的残端或切口的闭合。 | LMDQJZ-45-YK | 苏械注准20222011541 | 是 | 乙类 | C11010517301003026010000001 | 2040.5 | 2040.5 | 1把/盒 | 2040.5 | 1.360°旋转调节旋钮搭配左右55度摆动旋钮，可以更方便精准地到达目标部位。 2.电动和手动双重应急回刀,确保手术安全。 3.电力驱动，击发平稳，切割平顺，保证了吻合钉成型效果，避免手术渗血。 4.钳口具有适宜的预加持力,既利于压榨组织，也能防止因过度压榨而造成组织损伤。 5.高硬度合金切刀淬火处理，锋利无比，切割组织更完整。 6.可选鹰钩嘴抵钉座款式，专为管状组织切割缝合设计。 7.“水滴形” 钉槽设计，确保缝钉B字形成效效果，提高临床缝合成型效果。 8.左右各三排错落排列的缝合钉设计，避免手术面的渗血;等高缝合钉，均匀吻合，降低组织损伤。 9.钉仓表面仿壁虎爪防滑设计，增强对组织的抓持力，确保切缝精准安全。 | 36个月
|  |  |  | 40 | 一次性电动腔镜切割吻合器及组件 | 适用于腔镜下消化道重建及脏器切除手术中的残端或切口的闭合。 | LMDQJZ-45-GK | 苏械注准20222011541 | 是 | 乙类 | C11010517301003026010000009 | 2040.5 | 2040.5 | 1把/盒 | 2040.5 | 1.360°旋转调节旋钮搭配左右55度摆动旋钮，可以更方便精准地到达目标部位。 2.电动和手动双重应急回刀,确保手术安全。 3.电力驱动，击发平稳，切割平顺，保证了吻合钉成型效果，避免手术渗血。 4.钳口具有适宜的预加持力,既利于压榨组织，也能防止因过度压榨而造成组织损伤。 5.高硬度合金切刀淬火处理，锋利无比，切割组织更完整。 6.可选鹰钩嘴抵钉座款式，专为管状组织切割缝合设计。 7.“水滴形” 钉槽设计，确保缝钉B字形成效效果，提高临床缝合成型效果。 8.左右各三排错落排列的缝合钉设计，避免手术面的渗血;等高缝合钉，均匀吻合，降低组织损伤。 9.钉仓表面仿壁虎爪防滑设计，增强对组织的抓持力，确保切缝精准安全。 | 36个月
|  |  |  | 40 | 一次性电动腔镜切割吻合器及组件 | 适用于腔镜下消化道重建及脏器切除手术中的残端或切口的闭合。 | LMDQJZ-45-HK | 苏械注准20222011541 | 是 | 乙类 | C11010517301003026010000012 | 2040.5 | 2040.5 | 1把/盒 | 2040.5 | 1.360°旋转调节旋钮搭配左右55度摆动旋钮，可以更方便精准地到达目标部位。 2.电动和手动双重应急回刀,确保手术安全。 3.电力驱动，击发平稳，切割平顺，保证了吻合钉成型效果，避免手术渗血。 4.钳口具有适宜的预加持力,既利于压榨组织，也能防止因过度压榨而造成组织损伤。 5.高硬度合金切刀淬火处理，锋利无比，切割组织更完整。 6.可选鹰钩嘴抵钉座款式，专为管状组织切割缝合设计。 7.“水滴形” 钉槽设计，确保缝钉B字形成效效果，提高临床缝合成型效果。 8.左右各三排错落排列的缝合钉设计，避免手术面的渗血;等高缝合钉，均匀吻合，降低组织损伤。 9.钉仓表面仿壁虎爪防滑设计，增强对组织的抓持力，确保切缝精准安全。 | 36个月
|  |  |  | 40 | 一次性电动腔镜切割吻合器及组件 | 适用于腔镜下消化道重建及脏器切除手术中的残端或切口的闭合。 | LMDQJZ-60-WK | 苏械注准20222011541 | 是 | 乙类 | C11010517301003026010000014 | 2040.5 | 2040.5 | 1把/盒 | 2040.5 | 1.360°旋转调节旋钮搭配左右55度摆动旋钮，可以更方便精准地到达目标部位。 2.电动和手动双重应急回刀,确保手术安全。 3.电力驱动，击发平稳，切割平顺，保证了吻合钉成型效果，避免手术渗血。 4.钳口具有适宜的预加持力,既利于压榨组织，也能防止因过度压榨而造成组织损伤。 5.高硬度合金切刀淬火处理，锋利无比，切割组织更完整。 6.可选鹰钩嘴抵钉座款式，专为管状组织切割缝合设计。 7.“水滴形” 钉槽设计，确保缝钉B字形成效效果，提高临床缝合成型效果。 8.左右各三排错落排列的缝合钉设计，避免手术面的渗血;等高缝合钉，均匀吻合，降低组织损伤。 9.钉仓表面仿壁虎爪防滑设计，增强对组织的抓持力，确保切缝精准安全。 | 36个月
|  |  |  | 40 | 一次性电动腔镜切割吻合器及组件 | 适用于腔镜下消化道重建及脏器切除手术中的残端或切口的闭合。 | LMDQJZ-60-BK | 苏械注准20222011541 | 是 | 乙类 | C11010517301003026010000017 | 2040.5 | 2040.5 | 1把/盒 | 2040.5 | 1.360°旋转调节旋钮搭配左右55度摆动旋钮，可以更方便精准地到达目标部位。 2.电动和手动双重应急回刀,确保手术安全。 3.电力驱动，击发平稳，切割平顺，保证了吻合钉成型效果，避免手术渗血。 4.钳口具有适宜的预加持力,既利于压榨组织，也能防止因过度压榨而造成组织损伤。 5.高硬度合金切刀淬火处理，锋利无比，切割组织更完整。 6.可选鹰钩嘴抵钉座款式，专为管状组织切割缝合设计。 7.“水滴形” 钉槽设计，确保缝钉B字形成效效果，提高临床缝合成型效果。 8.左右各三排错落排列的缝合钉设计，避免手术面的渗血;等高缝合钉，均匀吻合，降低组织损伤。 9.钉仓表面仿壁虎爪防滑设计，增强对组织的抓持力，确保切缝精准安全。 | 36个月
|  |  |  | 40 | 一次性电动腔镜切割吻合器及组件 | 适用于腔镜下消化道重建及脏器切除手术中的残端或切口的闭合。 | LMDQJZ-60-YK | 苏械注准20222011541 | 是 | 乙类 | C11010517301003026010000019 | 2040.5 | 2040.5 | 1把/盒 | 2040.5 | 1.360°旋转调节旋钮搭配左右55度摆动旋钮，可以更方便精准地到达目标部位。 2.电动和手动双重应急回刀,确保手术安全。 3.电力驱动，击发平稳，切割平顺，保证了吻合钉成型效果，避免手术渗血。 4.钳口具有适宜的预加持力,既利于压榨组织，也能防止因过度压榨而造成组织损伤。 5.高硬度合金切刀淬火处理，锋利无比，切割组织更完整。 6.可选鹰钩嘴抵钉座款式，专为管状组织切割缝合设计。 7.“水滴形” 钉槽设计，确保缝钉B字形成效效果，提高临床缝合成型效果。 8.左右各三排错落排列的缝合钉设计，避免手术面的渗血;等高缝合钉，均匀吻合，降低组织损伤。 9.钉仓表面仿壁虎爪防滑设计，增强对组织的抓持力，确保切缝精准安全。 | 36个月
|  |  |  | 40 | 一次性电动腔镜切割吻合器及组件 | 适用于腔镜下消化道重建及脏器切除手术中的残端或切口的闭合。 | LMDQJZ-60-GK | 苏械注准20222011541 | 是 | 乙类 | C11010517301003026010000020 | 2040.5 | 2040.5 | 1把/盒 | 2040.5 | 1.360°旋转调节旋钮搭配左右55度摆动旋钮，可以更方便精准地到达目标部位。 2.电动和手动双重应急回刀,确保手术安全。 3.电力驱动，击发平稳，切割平顺，保证了吻合钉成型效果，避免手术渗血。 4.钳口具有适宜的预加持力,既利于压榨组织，也能防止因过度压榨而造成组织损伤。 5.高硬度合金切刀淬火处理，锋利无比，切割组织更完整。 6.可选鹰钩嘴抵钉座款式，专为管状组织切割缝合设计。 7.“水滴形” 钉槽设计，确保缝钉B字形成效效果，提高临床缝合成型效果。 8.左右各三排错落排列的缝合钉设计，避免手术面的渗血;等高缝合钉，均匀吻合，降低组织损伤。 9.钉仓表面仿壁虎爪防滑设计，增强对组织的抓持力，确保切缝精准安全。 | 36个月
|  |  |  | 40 | 一次性电动腔镜切割吻合器及组件 | 适用于腔镜下消化道重建及脏器切除手术中的残端或切口的闭合。 | LMDQJZ-60-HK | 苏械注准20222011541 | 是 | 乙类 | C11010517301003026010000013 | 2040.5 | 2040.5 | 1把/盒 | 2040.5 | 1.360°旋转调节旋钮搭配左右55度摆动旋钮，可以更方便精准地到达目标部位。 2.电动和手动双重应急回刀,确保手术安全。 3.电力驱动，击发平稳，切割平顺，保证了吻合钉成型效果，避免手术渗血。 4.钳口具有适宜的预加持力,既利于压榨组织，也能防止因过度压榨而造成组织损伤。 5.高硬度合金切刀淬火处理，锋利无比，切割组织更完整。 6.可选鹰钩嘴抵钉座款式，专为管状组织切割缝合设计。 7.“水滴形” 钉槽设计，确保缝钉B字形成效效果，提高临床缝合成型效果。 8.左右各三排错落排列的缝合钉设计，避免手术面的渗血;等高缝合钉，均匀吻合，降低组织损伤。 9.钉仓表面仿壁虎爪防滑设计，增强对组织的抓持力，确保切缝精准安全。 | 36个月
|  | ③ | 江苏冠创医疗科技有限公司 | 40 | 一次性电动腔镜用直线型切割吻合器及组件 | 适用于腔镜下消化道重建及脏器切除手术中的残端或切口的闭合 | GCEECSA250-60P | 苏械注准20222010879 | 是 | 33（三）手术治疗除外内容：吻合器 | C11010417200007090510000001 | 2970元 | 2970元 | 支 | 2970元 | 1.高效手术操作：直线型设计使得手术过程更加迅速和简便，缩短了手术时间，提高了手术效率。 2.精准切割：采用先进的切割技术，确保切割边缘整齐、精确，减少组织损伤。 3.安全可靠：吻合器的组件设计考虑到了手术安全，减少了术中和术后并发症的风险。 4.一次性使用：避免了交叉感染的风险，保证了患者和医护人员的安全。 5.易于储存和运输：一次性产品简化了储存和物流过程，减少了成本和管理难度。 6.广泛适用性：适用于多种手术场景，包括但不限于胃肠手术、结直肠手术等。 7.经济实惠：一次性使用减少了清洗和消毒的成本，长期来看具有较好的经济效益。 8.获得认证：产品符合国际和国内医疗器械标准，获得了相关质量认证，确保了产品的质量与性能。 冠创医疗的一次性电动直线型切割吻合器及组件具有以下特点：首先，它采用先进的电动驱动技术，确保切割和吻合过程的精确性和一致性。其次，该设备设计紧凑，操作简便，能够提高手术效率并减少手术时间。此外，一次性使用的设计有效避免了交叉感染的风险，保证了手术的安全性。最后，该吻合器及组件适用于多种手术场景，具有广泛的适用性。 | 三年
|  |  |  | 40 | 一次性电动腔镜用直线型切割吻合器及组件 | 适用于腔镜下消化道重建及脏器切除手术中的残端或切口的闭合 | GCEECRA-60B | 苏械注准20222010879 | 是 | 33（三）手术治疗除外内容：吻合器 | C11010517301003090510000003 | 1990元 | 1990元 | 支 | 1990元 | 1.高效手术操作：直线型设计使得手术过程更加迅速和简便，缩短了手术时间，提高了手术效率。 2.精准切割：采用先进的切割技术，确保切割边缘整齐、精确，减少组织损伤。 3.安全可靠：吻合器的组件设计考虑到了手术安全，减少了术中和术后并发症的风险。 4.一次性使用：避免了交叉感染的风险，保证了患者和医护人员的安全。 5.易于储存和运输：一次性产品简化了储存和物流过程，减少了成本和管理难度。 6.广泛适用性：适用于多种手术场景，包括但不限于胃肠手术、结直肠手术等。 7.经济实惠：一次性使用减少了清洗和消毒的成本，长期来看具有较好的经济效益。 8.获得认证：产品符合国际和国内医疗器械标准，获得了相关质量认证，确保了产品的质量与性能。 冠创医疗的一次性电动直线型切割吻合器及组件具有以下特点：首先，它采用先进的电动驱动技术，确保切割和吻合过程的精确性和一致性。其次，该设备设计紧凑，操作简便，能够提高手术效率并减少手术时间。此外，一次性使用的设计有效避免了交叉感染的风险，保证了手术的安全性。最后，该吻合器及组件适用于多种手术场景，具有广泛的适用性。 | 三年
|  |  |  | 40 | 一次性电动腔镜用直线型切割吻合器及组件 | 适用于腔镜下消化道重建及脏器切除手术中的残端或切口的闭合 | GCEECRA-60G | 苏械注准20222010879 | 是 | 33（三）手术治疗除外内容：吻合器 | C11010517301003090510000004 | 1990元 | 1990元 | 支 | 1990元 | 1.高效手术操作：直线型设计使得手术过程更加迅速和简便，缩短了手术时间，提高了手术效率。 2.精准切割：采用先进的切割技术，确保切割边缘整齐、精确，减少组织损伤。 3.安全可靠：吻合器的组件设计考虑到了手术安全，减少了术中和术后并发症的风险。 4.一次性使用：避免了交叉感染的风险，保证了患者和医护人员的安全。 5.易于储存和运输：一次性产品简化了储存和物流过程，减少了成本和管理难度。 6.广泛适用性：适用于多种手术场景，包括但不限于胃肠手术、结直肠手术等。 7.经济实惠：一次性使用减少了清洗和消毒的成本，长期来看具有较好的经济效益。 8.获得认证：产品符合国际和国内医疗器械标准，获得了相关质量认证，确保了产品的质量与性能。 冠创医疗的一次性电动直线型切割吻合器及组件具有以下特点：首先，它采用先进的电动驱动技术，确保切割和吻合过程的精确性和一致性。其次，该设备设计紧凑，操作简便，能够提高手术效率并减少手术时间。此外，一次性使用的设计有效避免了交叉感染的风险，保证了手术的安全性。最后，该吻合器及组件适用于多种手术场景，具有广泛的适用性。 | 三年
|  |  |  | 40 | 一次性电动腔镜用直线型切割吻合器及组件 | 适用于腔镜下消化道重建及脏器切除手术中的残端或切口的闭合 | GCEECRA-60H | 苏械注准20222010879 | 是 | 33（三）手术治疗除外内容：吻合器 | C11010517301003090510000005 | 1990元 | 1990元 | 支 | 1990元 | 1.高效手术操作：直线型设计使得手术过程更加迅速和简便，缩短了手术时间，提高了手术效率。 2.精准切割：采用先进的切割技术，确保切割边缘整齐、精确，减少组织损伤。 3.安全可靠：吻合器的组件设计考虑到了手术安全，减少了术中和术后并发症的风险。 4.一次性使用：避免了交叉感染的风险，保证了患者和医护人员的安全。 5.易于储存和运输：一次性产品简化了储存和物流过程，减少了成本和管理难度。 6.广泛适用性：适用于多种手术场景，包括但不限于胃肠手术、结直肠手术等。 7.经济实惠：一次性使用减少了清洗和消毒的成本，长期来看具有较好的经济效益。 8.获得认证：产品符合国际和国内医疗器械标准，获得了相关质量认证，确保了产品的质量与性能。 冠创医疗的一次性电动直线型切割吻合器及组件具有以下特点：首先，它采用先进的电动驱动技术，确保切割和吻合过程的精确性和一致性。其次，该设备设计紧凑，操作简便，能够提高手术效率并减少手术时间。此外，一次性使用的设计有效避免了交叉感染的风险，保证了手术的安全性。最后，该吻合器及组件适用于多种手术场景，具有广泛的适用性。 | 三年
|  |  |  | 40 | 一次性电动腔镜用直线型切割吻合器及组件 | 适用于腔镜下消化道重建及脏器切除手术中的残端或切口的闭合 | GCEECRA-60W | 苏械注准20222010879 | 是 | 33（三）手术治疗除外内容：吻合器 | C11010517301003090510000002 | 1990元 | 1990元 | 支 | 1990元 | 1.高效手术操作：直线型设计使得手术过程更加迅速和简便，缩短了手术时间，提高了手术效率。 2.精准切割：采用先进的切割技术，确保切割边缘整齐、精确，减少组织损伤。 3.安全可靠：吻合器的组件设计考虑到了手术安全，减少了术中和术后并发症的风险。 4.一次性使用：避免了交叉感染的风险，保证了患者和医护人员的安全。 5.易于储存和运输：一次性产品简化了储存和物流过程，减少了成本和管理难度。 6.广泛适用性：适用于多种手术场景，包括但不限于胃肠手术、结直肠手术等。 7.经济实惠：一次性使用减少了清洗和消毒的成本，长期来看具有较好的经济效益。 8.获得认证：产品符合国际和国内医疗器械标准，获得了相关质量认证，确保了产品的质量与性能。 冠创医疗的一次性电动直线型切割吻合器及组件具有以下特点：首先，它采用先进的电动驱动技术，确保切割和吻合过程的精确性和一致性。其次，该设备设计紧凑，操作简便，能够提高手术效率并减少手术时间。此外，一次性使用的设计有效避免了交叉感染的风险，保证了手术的安全性。最后，该吻合器及组件适用于多种手术场景，具有广泛的适用性。 | 三年
|  |  |  | 40 | 一次性电动腔镜用直线型切割吻合器及组件 | 适用于腔镜下消化道重建及脏器切除手术中的残端或切口的闭合 | GCEECSA250-45P | 苏械注准20222010879 | 是 | 33（三）手术治疗除外内容：吻合器 | C11010417200006090510000001 | 2970元 | 2970元 | 支 | 2970元 | 1.高效手术操作：直线型设计使得手术过程更加迅速和简便，缩短了手术时间，提高了手术效率。 2.精准切割：采用先进的切割技术，确保切割边缘整齐、精确，减少组织损伤。 3.安全可靠：吻合器的组件设计考虑到了手术安全，减少了术中和术后并发症的风险。 4.一次性使用：避免了交叉感染的风险，保证了患者和医护人员的安全。 5.易于储存和运输：一次性产品简化了储存和物流过程，减少了成本和管理难度。 6.广泛适用性：适用于多种手术场景，包括但不限于胃肠手术、结直肠手术等。 7.经济实惠：一次性使用减少了清洗和消毒的成本，长期来看具有较好的经济效益。 8.获得认证：产品符合国际和国内医疗器械标准，获得了相关质量认证，确保了产品的质量与性能。 冠创医疗的一次性电动直线型切割吻合器及组件具有以下特点：首先，它采用先进的电动驱动技术，确保切割和吻合过程的精确性和一致性。其次，该设备设计紧凑，操作简便，能够提高手术效率并减少手术时间。此外，一次性使用的设计有效避免了交叉感染的风险，保证了手术的安全性。最后，该吻合器及组件适用于多种手术场景，具有广泛的适用性。 | 三年
|  |  |  | 40 | 一次性电动腔镜用直线型切割吻合器及组件 | 适用于腔镜下消化道重建及脏器切除手术中的残端或切口的闭合 | GCEECRA-45B | 苏械注准20222010879 | 是 | 33（三）手术治疗除外内容：吻合器 | C11010517301002090510000002 | 1990元 | 1990元 | 支 | 1990元 | 1.高效手术操作：直线型设计使得手术过程更加迅速和简便，缩短了手术时间，提高了手术效率。 2.精准切割：采用先进的切割技术，确保切割边缘整齐、精确，减少组织损伤。 3.安全可靠：吻合器的组件设计考虑到了手术安全，减少了术中和术后并发症的风险。 4.一次性使用：避免了交叉感染的风险，保证了患者和医护人员的安全。 5.易于储存和运输：一次性产品简化了储存和物流过程，减少了成本和管理难度。 6.广泛适用性：适用于多种手术场景，包括但不限于胃肠手术、结直肠手术等。 7.经济实惠：一次性使用减少了清洗和消毒的成本，长期来看具有较好的经济效益。 8.获得认证：产品符合国际和国内医疗器械标准，获得了相关质量认证，确保了产品的质量与性能。 冠创医疗的一次性电动直线型切割吻合器及组件具有以下特点：首先，它采用先进的电动驱动技术，确保切割和吻合过程的精确性和一致性。其次，该设备设计紧凑，操作简便，能够提高手术效率并减少手术时间。此外，一次性使用的设计有效避免了交叉感染的风险，保证了手术的安全性。最后，该吻合器及组件适用于多种手术场景，具有广泛的适用性。 | 三年
|  |  |  | 40 | 一次性电动腔镜用直线型切割吻合器及组件 | 适用于腔镜下消化道重建及脏器切除手术中的残端或切口的闭合 | GCEECRA-45G | 苏械注准20222010879 | 是 | 33（三）手术治疗除外内容：吻合器 | C11010517301002090510000003 | 1990元 | 1990元 | 支 | 1990元 | 1.高效手术操作：直线型设计使得手术过程更加迅速和简便，缩短了手术时间，提高了手术效率。 2.精准切割：采用先进的切割技术，确保切割边缘整齐、精确，减少组织损伤。 3.安全可靠：吻合器的组件设计考虑到了手术安全，减少了术中和术后并发症的风险。 4.一次性使用：避免了交叉感染的风险，保证了患者和医护人员的安全。 5.易于储存和运输：一次性产品简化了储存和物流过程，减少了成本和管理难度。 6.广泛适用性：适用于多种手术场景，包括但不限于胃肠手术、结直肠手术等。 7.经济实惠：一次性使用减少了清洗和消毒的成本，长期来看具有较好的经济效益。 8.获得认证：产品符合国际和国内医疗器械标准，获得了相关质量认证，确保了产品的质量与性能。 冠创医疗的一次性电动直线型切割吻合器及组件具有以下特点：首先，它采用先进的电动驱动技术，确保切割和吻合过程的精确性和一致性。其次，该设备设计紧凑，操作简便，能够提高手术效率并减少手术时间。此外，一次性使用的设计有效避免了交叉感染的风险，保证了手术的安全性。最后，该吻合器及组件适用于多种手术场景，具有广泛的适用性。 | 三年
|  |  |  | 40 | 一次性电动腔镜用直线型切割吻合器及组件 | 适用于腔镜下消化道重建及脏器切除手术中的残端或切口的闭合 | GCEECRA-45H | 苏械注准20222010879 | 是 | 33（三）手术治疗除外内容：吻合器 | C11010517301002090510000004 | 1990元 | 1990元 | 支 | 1990元 | 1.高效手术操作：直线型设计使得手术过程更加迅速和简便，缩短了手术时间，提高了手术效率。 2.精准切割：采用先进的切割技术，确保切割边缘整齐、精确，减少组织损伤。 3.安全可靠：吻合器的组件设计考虑到了手术安全，减少了术中和术后并发症的风险。 4.一次性使用：避免了交叉感染的风险，保证了患者和医护人员的安全。 5.易于储存和运输：一次性产品简化了储存和物流过程，减少了成本和管理难度。 6.广泛适用性：适用于多种手术场景，包括但不限于胃肠手术、结直肠手术等。 7.经济实惠：一次性使用减少了清洗和消毒的成本，长期来看具有较好的经济效益。 8.获得认证：产品符合国际和国内医疗器械标准，获得了相关质量认证，确保了产品的质量与性能。 冠创医疗的一次性电动直线型切割吻合器及组件具有以下特点：首先，它采用先进的电动驱动技术，确保切割和吻合过程的精确性和一致性。其次，该设备设计紧凑，操作简便，能够提高手术效率并减少手术时间。此外，一次性使用的设计有效避免了交叉感染的风险，保证了手术的安全性。最后，该吻合器及组件适用于多种手术场景，具有广泛的适用性。 | 三年
|  |  |  | 40 | 一次性电动腔镜用直线型切割吻合器及组件 | 适用于腔镜下消化道重建及脏器切除手术中的残端或切口的闭合 | GCEECRA-45W | 苏械注准20222010879 | 是 | 33（三）手术治疗除外内容：吻合器 | C11010517301002090510000001 | 1990元 | 1990元 | 支 | 1990元 | 1.高效手术操作：直线型设计使得手术过程更加迅速和简便，缩短了手术时间，提高了手术效率。 2.精准切割：采用先进的切割技术，确保切割边缘整齐、精确，减少组织损伤。 3.安全可靠：吻合器的组件设计考虑到了手术安全，减少了术中和术后并发症的风险。 4.一次性使用：避免了交叉感染的风险，保证了患者和医护人员的安全。 5.易于储存和运输：一次性产品简化了储存和物流过程，减少了成本和管理难度。 6.广泛适用性：适用于多种手术场景，包括但不限于胃肠手术、结直肠手术等。 7.经济实惠：一次性使用减少了清洗和消毒的成本，长期来看具有较好的经济效益。 8.获得认证：产品符合国际和国内医疗器械标准，获得了相关质量认证，确保了产品的质量与性能。 冠创医疗的一次性电动直线型切割吻合器及组件具有以下特点：首先，它采用先进的电动驱动技术，确保切割和吻合过程的精确性和一致性。其次，该设备设计紧凑，操作简便，能够提高手术效率并减少手术时间。此外，一次性使用的设计有效避免了交叉感染的风险，保证了手术的安全性。最后，该吻合器及组件适用于多种手术场景，具有广泛的适用性。 | 三年
|  |  |  | 40 | 一次性电动腔镜用直线型切割吻合器及组件 | 适用于腔镜下消化道重建及脏器切除手术中的残端或切口的闭合 | GCEECSA250-45Y | 苏械注准20222010879 | 是 | 33（三）手术治疗除外内容：吻合器 | C11010417200006090510000002 | 3900元 | 3900元 | 支 | 3900元 | 1.高效手术操作：直线型设计使得手术过程更加迅速和简便，缩短了手术时间，提高了手术效率。 2.精准切割：采用先进的切割技术，确保切割边缘整齐、精确，减少组织损伤。 3.安全可靠：吻合器的组件设计考虑到了手术安全，减少了术中和术后并发症的风险。 4.一次性使用：避免了交叉感染的风险，保证了患者和医护人员的安全。 5.易于储存和运输：一次性产品简化了储存和物流过程，减少了成本和管理难度。 6.广泛适用性：适用于多种手术场景，包括但不限于胃肠手术、结直肠手术等。 7.经济实惠：一次性使用减少了清洗和消毒的成本，长期来看具有较好的经济效益。 8.获得认证：产品符合国际和国内医疗器械标准，获得了相关质量认证，确保了产品的质量与性能。 冠创医疗的一次性电动直线型切割吻合器及组件具有以下特点：首先，它采用先进的电动驱动技术，确保切割和吻合过程的精确性和一致性。其次，该设备设计紧凑，操作简便，能够提高手术效率并减少手术时间。此外，一次性使用的设计有效避免了交叉感染的风险，保证了手术的安全性。最后，该吻合器及组件适用于多种手术场景，具有广泛的适用性。 | 三年
|  |  |  | 40 | 一次性电动腔镜用直线型切割吻合器及组件 | 适用于腔镜下消化道重建及脏器切除手术中的残端或切口的闭合 | GCEECRB-45B | 苏械注准20222010879 | 是 | 33（三）手术治疗除外内容：吻合器 | C11010517301002090510000008 | 2800元 | 2800元 | 支 | 2800元 | 1.高效手术操作：直线型设计使得手术过程更加迅速和简便，缩短了手术时间，提高了手术效率。 2.精准切割：采用先进的切割技术，确保切割边缘整齐、精确，减少组织损伤。 3.安全可靠：吻合器的组件设计考虑到了手术安全，减少了术中和术后并发症的风险。 4.一次性使用：避免了交叉感染的风险，保证了患者和医护人员的安全。 5.易于储存和运输：一次性产品简化了储存和物流过程，减少了成本和管理难度。 6.广泛适用性：适用于多种手术场景，包括但不限于胃肠手术、结直肠手术等。 7.经济实惠：一次性使用减少了清洗和消毒的成本，长期来看具有较好的经济效益。 8.获得认证：产品符合国际和国内医疗器械标准，获得了相关质量认证，确保了产品的质量与性能。 冠创医疗的一次性电动直线型切割吻合器及组件具有以下特点：首先，它采用先进的电动驱动技术，确保切割和吻合过程的精确性和一致性。其次，该设备设计紧凑，操作简便，能够提高手术效率并减少手术时间。此外，一次性使用的设计有效避免了交叉感染的风险，保证了手术的安全性。最后，该吻合器及组件适用于多种手术场景，具有广泛的适用性。 | 三年
|  |  |  | 40 | 一次性电动腔镜用直线型切割吻合器及组件 | 适用于腔镜下消化道重建及脏器切除手术中的残端或切口的闭合 | GCEECRB-45G | 苏械注准20222010879 | 是 | 33（三）手术治疗除外内容：吻合器 | C11010517301002090510000009 | 2800元 | 2800元 | 支 | 2800元 | 1.高效手术操作：直线型设计使得手术过程更加迅速和简便，缩短了手术时间，提高了手术效率。 2.精准切割：采用先进的切割技术，确保切割边缘整齐、精确，减少组织损伤。 3.安全可靠：吻合器的组件设计考虑到了手术安全，减少了术中和术后并发症的风险。 4.一次性使用：避免了交叉感染的风险，保证了患者和医护人员的安全。 5.易于储存和运输：一次性产品简化了储存和物流过程，减少了成本和管理难度。 6.广泛适用性：适用于多种手术场景，包括但不限于胃肠手术、结直肠手术等。 7.经济实惠：一次性使用减少了清洗和消毒的成本，长期来看具有较好的经济效益。 8.获得认证：产品符合国际和国内医疗器械标准，获得了相关质量认证，确保了产品的质量与性能。 冠创医疗的一次性电动直线型切割吻合器及组件具有以下特点：首先，它采用先进的电动驱动技术，确保切割和吻合过程的精确性和一致性。其次，该设备设计紧凑，操作简便，能够提高手术效率并减少手术时间。此外，一次性使用的设计有效避免了交叉感染的风险，保证了手术的安全性。最后，该吻合器及组件适用于多种手术场景，具有广泛的适用性。 | 三年
|  |  |  | 40 | 一次性电动腔镜用直线型切割吻合器及组件 | 适用于腔镜下消化道重建及脏器切除手术中的残端或切口的闭合 | GCEECRB-45H | 苏械注准20222010879 | 是 | 33（三）手术治疗除外内容：吻合器 | C11010517301002090510000010 | 2800元 | 2800元 | 支 | 2800元 | 1.高效手术操作：直线型设计使得手术过程更加迅速和简便，缩短了手术时间，提高了手术效率。 2.精准切割：采用先进的切割技术，确保切割边缘整齐、精确，减少组织损伤。 3.安全可靠：吻合器的组件设计考虑到了手术安全，减少了术中和术后并发症的风险。 4.一次性使用：避免了交叉感染的风险，保证了患者和医护人员的安全。 5.易于储存和运输：一次性产品简化了储存和物流过程，减少了成本和管理难度。 6.广泛适用性：适用于多种手术场景，包括但不限于胃肠手术、结直肠手术等。 7.经济实惠：一次性使用减少了清洗和消毒的成本，长期来看具有较好的经济效益。 8.获得认证：产品符合国际和国内医疗器械标准，获得了相关质量认证，确保了产品的质量与性能。 冠创医疗的一次性电动直线型切割吻合器及组件具有以下特点：首先，它采用先进的电动驱动技术，确保切割和吻合过程的精确性和一致性。其次，该设备设计紧凑，操作简便，能够提高手术效率并减少手术时间。此外，一次性使用的设计有效避免了交叉感染的风险，保证了手术的安全性。最后，该吻合器及组件适用于多种手术场景，具有广泛的适用性。 | 三年
|  |  |  | 40 | 一次性电动腔镜用直线型切割吻合器及组件 | 适用于腔镜下消化道重建及脏器切除手术中的残端或切口的闭合 | GCEECRB-45W | 苏械注准20222010879 | 是 | 33（三）手术治疗除外内容：吻合器 | C11010517301002090510000007 | 2800元 | 2800元 | 支 | 2800元 | 1.高效手术操作：直线型设计使得手术过程更加迅速和简便，缩短了手术时间，提高了手术效率。 2.精准切割：采用先进的切割技术，确保切割边缘整齐、精确，减少组织损伤。 3.安全可靠：吻合器的组件设计考虑到了手术安全，减少了术中和术后并发症的风险。 4.一次性使用：避免了交叉感染的风险，保证了患者和医护人员的安全。 5.易于储存和运输：一次性产品简化了储存和物流过程，减少了成本和管理难度。 6.广泛适用性：适用于多种手术场景，包括但不限于胃肠手术、结直肠手术等。 7.经济实惠：一次性使用减少了清洗和消毒的成本，长期来看具有较好的经济效益。 8.获得认证：产品符合国际和国内医疗器械标准，获得了相关质量认证，确保了产品的质量与性能。 冠创医疗的一次性电动直线型切割吻合器及组件具有以下特点：首先，它采用先进的电动驱动技术，确保切割和吻合过程的精确性和一致性。其次，该设备设计紧凑，操作简便，能够提高手术效率并减少手术时间。此外，一次性使用的设计有效避免了交叉感染的风险，保证了手术的安全性。最后，该吻合器及组件适用于多种手术场景，具有广泛的适用性。 | 三年
|  |  |  | 40 | 一次性电动腔镜用直线型切割吻合器及组件 | 适用于腔镜下消化道重建及脏器切除手术中的残端或切口的闭合 | GCEECSA250-60Y | 苏械注准20222010879 | 是 | 33（三）手术治疗除外内容：吻合器 | C11010417200007090510000002 | 3900元 | 3900元 | 支 | 3900元 | 1.高效手术操作：直线型设计使得手术过程更加迅速和简便，缩短了手术时间，提高了手术效率。 2.精准切割：采用先进的切割技术，确保切割边缘整齐、精确，减少组织损伤。 3.安全可靠：吻合器的组件设计考虑到了手术安全，减少了术中和术后并发症的风险。 4.一次性使用：避免了交叉感染的风险，保证了患者和医护人员的安全。 5.易于储存和运输：一次性产品简化了储存和物流过程，减少了成本和管理难度。 6.广泛适用性：适用于多种手术场景，包括但不限于胃肠手术、结直肠手术等。 7.经济实惠：一次性使用减少了清洗和消毒的成本，长期来看具有较好的经济效益。 8.获得认证：产品符合国际和国内医疗器械标准，获得了相关质量认证，确保了产品的质量与性能。 冠创医疗的一次性电动直线型切割吻合器及组件具有以下特点：首先，它采用先进的电动驱动技术，确保切割和吻合过程的精确性和一致性。其次，该设备设计紧凑，操作简便，能够提高手术效率并减少手术时间。此外，一次性使用的设计有效避免了交叉感染的风险，保证了手术的安全性。最后，该吻合器及组件适用于多种手术场景，具有广泛的适用性。 | 三年
|  |  |  | 40 | 一次性电动腔镜用直线型切割吻合器及组件 | 适用于腔镜下消化道重建及脏器切除手术中的残端或切口的闭合 | GCEECRB-60B | 苏械注准20222010879 | 是 | 33（三）手术治疗除外内容：吻合器 | C11010517301003090510000009 | 2800元 | 2800元 | 支 | 2800元 | 1.高效手术操作：直线型设计使得手术过程更加迅速和简便，缩短了手术时间，提高了手术效率。 2.精准切割：采用先进的切割技术，确保切割边缘整齐、精确，减少组织损伤。 3.安全可靠：吻合器的组件设计考虑到了手术安全，减少了术中和术后并发症的风险。 4.一次性使用：避免了交叉感染的风险，保证了患者和医护人员的安全。 5.易于储存和运输：一次性产品简化了储存和物流过程，减少了成本和管理难度。 6.广泛适用性：适用于多种手术场景，包括但不限于胃肠手术、结直肠手术等。 7.经济实惠：一次性使用减少了清洗和消毒的成本，长期来看具有较好的经济效益。 8.获得认证：产品符合国际和国内医疗器械标准，获得了相关质量认证，确保了产品的质量与性能。 冠创医疗的一次性电动直线型切割吻合器及组件具有以下特点：首先，它采用先进的电动驱动技术，确保切割和吻合过程的精确性和一致性。其次，该设备设计紧凑，操作简便，能够提高手术效率并减少手术时间。此外，一次性使用的设计有效避免了交叉感染的风险，保证了手术的安全性。最后，该吻合器及组件适用于多种手术场景，具有广泛的适用性。 | 三年
|  |  |  | 40 | 一次性电动腔镜用直线型切割吻合器及组件 | 适用于腔镜下消化道重建及脏器切除手术中的残端或切口的闭合 | GCEECRB-60G | 苏械注准20222010879 | 是 | 33（三）手术治疗除外内容：吻合器 | C11010517301003090510000010 | 2800元 | 2800元 | 支 | 2800元 | 1.高效手术操作：直线型设计使得手术过程更加迅速和简便，缩短了手术时间，提高了手术效率。 2.精准切割：采用先进的切割技术，确保切割边缘整齐、精确，减少组织损伤。 3.安全可靠：吻合器的组件设计考虑到了手术安全，减少了术中和术后并发症的风险。 4.一次性使用：避免了交叉感染的风险，保证了患者和医护人员的安全。 5.易于储存和运输：一次性产品简化了储存和物流过程，减少了成本和管理难度。 6.广泛适用性：适用于多种手术场景，包括但不限于胃肠手术、结直肠手术等。 7.经济实惠：一次性使用减少了清洗和消毒的成本，长期来看具有较好的经济效益。 8.获得认证：产品符合国际和国内医疗器械标准，获得了相关质量认证，确保了产品的质量与性能。 冠创医疗的一次性电动直线型切割吻合器及组件具有以下特点：首先，它采用先进的电动驱动技术，确保切割和吻合过程的精确性和一致性。其次，该设备设计紧凑，操作简便，能够提高手术效率并减少手术时间。此外，一次性使用的设计有效避免了交叉感染的风险，保证了手术的安全性。最后，该吻合器及组件适用于多种手术场景，具有广泛的适用性。 | 三年
|  |  |  | 40 | 一次性电动腔镜用直线型切割吻合器及组件 | 适用于腔镜下消化道重建及脏器切除手术中的残端或切口的闭合 | GCEECRB-60H | 苏械注准20222010879 | 是 | 33（三）手术治疗除外内容：吻合器 | C11010517301003090510000011 | 2800元 | 2800元 | 支 | 2800元 | 1.高效手术操作：直线型设计使得手术过程更加迅速和简便，缩短了手术时间，提高了手术效率。 2.精准切割：采用先进的切割技术，确保切割边缘整齐、精确，减少组织损伤。 3.安全可靠：吻合器的组件设计考虑到了手术安全，减少了术中和术后并发症的风险。 4.一次性使用：避免了交叉感染的风险，保证了患者和医护人员的安全。 5.易于储存和运输：一次性产品简化了储存和物流过程，减少了成本和管理难度。 6.广泛适用性：适用于多种手术场景，包括但不限于胃肠手术、结直肠手术等。 7.经济实惠：一次性使用减少了清洗和消毒的成本，长期来看具有较好的经济效益。 8.获得认证：产品符合国际和国内医疗器械标准，获得了相关质量认证，确保了产品的质量与性能。 冠创医疗的一次性电动直线型切割吻合器及组件具有以下特点：首先，它采用先进的电动驱动技术，确保切割和吻合过程的精确性和一致性。其次，该设备设计紧凑，操作简便，能够提高手术效率并减少手术时间。此外，一次性使用的设计有效避免了交叉感染的风险，保证了手术的安全性。最后，该吻合器及组件适用于多种手术场景，具有广泛的适用性。 | 三年
|  |  |  | 40 | 一次性电动腔镜用直线型切割吻合器及组件 | 适用于腔镜下消化道重建及脏器切除手术中的残端或切口的闭合 | GCEECRB-60W | 苏械注准20222010879 | 是 | 33（三）手术治疗除外内容：吻合器 | C11010517301003090510000008 | 2800元 | 2800元 | 支 | 2800元 | 1.高效手术操作：直线型设计使得手术过程更加迅速和简便，缩短了手术时间，提高了手术效率。 2.精准切割：采用先进的切割技术，确保切割边缘整齐、精确，减少组织损伤。 3.安全可靠：吻合器的组件设计考虑到了手术安全，减少了术中和术后并发症的风险。 4.一次性使用：避免了交叉感染的风险，保证了患者和医护人员的安全。 5.易于储存和运输：一次性产品简化了储存和物流过程，减少了成本和管理难度。 6.广泛适用性：适用于多种手术场景，包括但不限于胃肠手术、结直肠手术等。 7.经济实惠：一次性使用减少了清洗和消毒的成本，长期来看具有较好的经济效益。 8.获得认证：产品符合国际和国内医疗器械标准，获得了相关质量认证，确保了产品的质量与性能。 冠创医疗的一次性电动直线型切割吻合器及组件具有以下特点：首先，它采用先进的电动驱动技术，确保切割和吻合过程的精确性和一致性。其次，该设备设计紧凑，操作简便，能够提高手术效率并减少手术时间。此外，一次性使用的设计有效避免了交叉感染的风险，保证了手术的安全性。最后，该吻合器及组件适用于多种手术场景，具有广泛的适用性。 | 三年
|  | ④ | 上海逸思医疗科技股份有限公司 | 40 | 一次性腔镜用直线型电动切割吻合器及钉仓组件 | 供医疗机构用于开放或腔镜下肺、胃、肠组织的切除、横断和吻合。 | P2US45 | 沪械注准20222010197 | 是 | 是 | C11010217210008099790000003 | 4380 | 1880 | 1把/盒 | 1880 | 双关节双韧带；60°大转角（比其他竞品大15°-32°）；钉砧固定；复合钉砧设计 | 3天
|  |  |  | 40 | 一次性腔镜用直线型电动切割吻合器及钉仓组件 | 供医疗机构用于开放或腔镜下肺、胃、肠组织的切除、横断和吻合。 | P2US45G | 沪械注准20222010197 | 是 | 是 | C11010217210008099790000028 | 4380 | 2060 | 1把/盒 | 2060 | 双关节双韧带；60°大转角（比其他竞品大15°-32°）；钉砧固定；复合钉砧设计 | 3天
|  |  |  | 40 | 一次性腔镜用直线型电动切割吻合器及钉仓组件 | 供医疗机构用于开放或腔镜下肺、胃、肠组织的切除、横断和吻合。 | P2US60 | 沪械注准20222010197 | 是 | 是 | C11010217210008099790000010 | 5500 | 1880 | 1把/盒 | 1880 | 双关节双韧带；60°大转角（比其他竞品大15°-32°）；钉砧固定；复合钉砧设计 | 3天
|  |  |  | 40 | 一次性腔镜用直线型电动切割吻合器及钉仓组件 | 供医疗机构用于开放或腔镜下肺、胃、肠组织的切除、横断和吻合。 | P2US60G | 沪械注准20222010197 | 是 | 是 | C11010217210008099790000011 | 5500 | 2060 | 1把/盒 | 2060 | 双关节双韧带；60°大转角（比其他竞品大15°-32°）；钉砧固定；复合钉砧设计 | 3天
|  |  |  | 40 | 一次性腔镜用直线型电动切割吻合器及钉仓组件 | 供医疗机构用于开放或腔镜下肺、胃、肠组织的切除、横断和吻合。 | P2UM45G | 沪械注准20222010197 | 是 | 是 | C11010217210008099790000001 | 3680 | 2060 | 1把/盒 | 2060 | 双关节双韧带；60°大转角（比其他竞品大15°-32°）；钉砧固定；复合钉砧设计 | 3天
|  |  |  | 40 | 一次性腔镜用直线型电动切割吻合器及钉仓组件 | 供医疗机构用于开放或腔镜下肺、胃、肠组织的切除、横断和吻合。 | P2UM45 | 沪械注准20222010197 | 是 | 是 | C11010217210008099790000041 | 3680 | 1880 | 1把/盒 | 1880 | 双关节双韧带；60°大转角（比其他竞品大15°-32°）；钉砧固定；复合钉砧设计 | 3天
|  |  |  | 40 | 一次性腔镜用直线型电动切割吻合器及钉仓组件 | 供医疗机构用于开放或腔镜下肺、胃、肠组织的切除、横断和吻合。 | P2UM60 | 沪械注准20222010197 | 是 | 是 | C11010217210008099790000013 | 4380 | 1880 | 1把/盒 | 1880 | 双关节双韧带；60°大转角（比其他竞品大15°-32°）；钉砧固定；复合钉砧设计 | 3天
|  |  |  | 40 | 一次性腔镜用直线型电动切割吻合器及钉仓组件 | 供医疗机构用于开放或腔镜下肺、胃、肠组织的切除、横断和吻合。 | P2UM60G | 沪械注准20222010197 | 是 | 是 | C11010217210008099790000014 | 4380 | 2060 | 1把/盒 | 2060 | 双关节双韧带；60°大转角（比其他竞品大15°-32°）；钉砧固定；复合钉砧设计 | 3天
|  |  |  | 40 | 一次性腔镜用直线型电动切割吻合器及钉仓组件 | 供医疗机构用于开放或腔镜下肺、胃、肠组织的切除、横断和吻合。 | P2UL45 | 沪械注准20222010197 | 是 | 是 | C11010217210008099790000006 | 5500 | 1880 | 1把/盒 | 1880 | 双关节双韧带；60°大转角（比其他竞品大15°-32°）；钉砧固定；复合钉砧设计 | 3天
|  |  |  | 40 | 一次性腔镜用直线型电动切割吻合器及钉仓组件 | 供医疗机构用于开放或腔镜下肺、胃、肠组织的切除、横断和吻合。 | P2UL45G | 沪械注准20222010197 | 是 | 是 | C11010217210008099790000008 | 5500 | 2060 | 1把/盒 | 2060 | 双关节双韧带；60°大转角（比其他竞品大15°-32°）；钉砧固定；复合钉砧设计 | 3天
|  |  |  | 40 | 一次性腔镜用直线型电动切割吻合器及钉仓组件 | 供医疗机构用于开放或腔镜下肺、胃、肠组织的切除、横断和吻合。 | P2UL60 | 沪械注准20222010197 | 是 | 是 | C11010217210008099790000020 | 4380 | 1880 | 1把/盒 | 1880 | 双关节双韧带；60°大转角（比其他竞品大15°-32°）；钉砧固定；复合钉砧设计 | 3天
|  |  |  | 40 | 一次性腔镜用直线型电动切割吻合器及钉仓组件 | 供医疗机构用于开放或腔镜下肺、胃、肠组织的切除、横断和吻合。 | P2UL60G | 沪械注准20222010197 | 是 | 是 | C11010217210008099790000021 | 4380 | 2060 | 1把/盒 | 2060 | 双关节双韧带；60°大转角（比其他竞品大15°-32°）；钉砧固定；复合钉砧设计 | 3天
|  |  |  | 40 | 一次性腔镜用直线型电动切割吻合器及钉仓组件 | 供医疗机构用于开放或腔镜下肺、胃、肠组织的切除、横断和吻合。 | PN45M | 沪械注准20222010197 | 是 | 是 | C11010317311012099790000137 | 2480 | 1220 | 1把/盒 | 1220 | 双关节双韧带；60°大转角（比其他竞品大15°-32°）；钉砧固定；复合钉砧设计 | 3天
|  |  |  | 40 | 一次性腔镜用直线型电动切割吻合器及钉仓组件 | 供医疗机构用于开放或腔镜下肺、胃、肠组织的切除、横断和吻合。 | PN45W | 沪械注准20222010197 | 是 | 是 | C11010317311012099790000142 | 2480 | 1220 | 1把/盒 | 1220 | 双关节双韧带；60°大转角（比其他竞品大15°-32°）；钉砧固定；复合钉砧设计 | 3天
|  |  |  | 40 | 一次性腔镜用直线型电动切割吻合器及钉仓组件 | 供医疗机构用于开放或腔镜下肺、胃、肠组织的切除、横断和吻合。 | PN45B | 沪械注准20222010197 | 是 | 是 | C11010317311012099790000147 | 2480 | 1220 | 1把/盒 | 1220 | 双关节双韧带；60°大转角（比其他竞品大15°-32°）；钉砧固定；复合钉砧设计 | 3天
|  |  |  | 40 | 一次性腔镜用直线型电动切割吻合器及钉仓组件 | 供医疗机构用于开放或腔镜下肺、胃、肠组织的切除、横断和吻合。 | PN45C | 沪械注准20222010197 | 是 | 是 | C11010317311012099790000002 | 2480 | 1220 | 1把/盒 | 1220 | 双关节双韧带；60°大转角（比其他竞品大15°-32°）；钉砧固定；复合钉砧设计 | 3天
|  |  |  | 40 | 一次性腔镜用直线型电动切割吻合器及钉仓组件 | 供医疗机构用于开放或腔镜下肺、胃、肠组织的切除、横断和吻合。 | PN45G | 沪械注准20222010197 | 是 | 是 | C11010317311012099790000009 | 2480 | 1220 | 1把/盒 | 1220 | 双关节双韧带；60°大转角（比其他竞品大15°-32°）；钉砧固定；复合钉砧设计 | 3天
|  |  |  | 40 | 一次性腔镜用直线型电动切割吻合器及钉仓组件 | 供医疗机构用于开放或腔镜下肺、胃、肠组织的切除、横断和吻合。 | PN45BC | 沪械注准20222010197 | 是 | 是 | C11010317311012099790000020 | 2480 | 1280 | 1把/盒 | 1280 | 双关节双韧带；60°大转角（比其他竞品大15°-32°）；钉砧固定；复合钉砧设计 | 3天
|  |  |  | 40 | 一次性腔镜用直线型电动切割吻合器及钉仓组件 | 供医疗机构用于开放或腔镜下肺、胃、肠组织的切除、横断和吻合。 | PN45CC | 沪械注准20222010197 | 是 | 是 | C11010317311012099790000026 | 2480 | 1280 | 1把/盒 | 1280 | 双关节双韧带；60°大转角（比其他竞品大15°-32°）；钉砧固定；复合钉砧设计 | 3天
|  |  |  | 40 | 一次性腔镜用直线型电动切割吻合器及钉仓组件 | 供医疗机构用于开放或腔镜下肺、胃、肠组织的切除、横断和吻合。 | PN45GC | 沪械注准20222010197 | 是 | 是 | C11010317311012099790000036 | 2480 | 1280 | 1把/盒 | 1280 | 双关节双韧带；60°大转角（比其他竞品大15°-32°）；钉砧固定；复合钉砧设计 | 3天
|  |  |  | 40 | 一次性腔镜用直线型电动切割吻合器及钉仓组件 | 供医疗机构用于开放或腔镜下肺、胃、肠组织的切除、横断和吻合。 | PN45VM | 沪械注准20222010197 | 是 | 是 | C11010317311012099790000042 | 2480 | 1280 | 1把/盒 | 1280 | 双关节双韧带；60°大转角（比其他竞品大15°-32°）；钉砧固定；复合钉砧设计 | 3天
|  |  |  | 40 | 一次性腔镜用直线型电动切割吻合器及钉仓组件 | 供医疗机构用于开放或腔镜下肺、胃、肠组织的切除、横断和吻合。 | PN45MT | 沪械注准20222010197 | 是 | 是 | C11010317311012099790000048 | 2480 | 1280 | 1把/盒 | 1280 | 双关节双韧带；60°大转角（比其他竞品大15°-32°）；钉砧固定；复合钉砧设计 | 3天
|  |  |  | 40 | 一次性腔镜用直线型电动切割吻合器及钉仓组件 | 供医疗机构用于开放或腔镜下肺、胃、肠组织的切除、横断和吻合。 | PN60M | 沪械注准20222010197 | 是 | 是 | C11010317311012099790000077 | 2980 | 1220 | 1把/盒 | 1220 | 双关节双韧带；60°大转角（比其他竞品大15°-32°）；钉砧固定；复合钉砧设计 | 3天
|  |  |  | 40 | 一次性腔镜用直线型电动切割吻合器及钉仓组件 | 供医疗机构用于开放或腔镜下肺、胃、肠组织的切除、横断和吻合。 | PN60W | 沪械注准20222010197 | 是 | 是 | C11010317311012099790000079 | 2980 | 1220 | 1把/盒 | 1220 | 双关节双韧带；60°大转角（比其他竞品大15°-32°）；钉砧固定；复合钉砧设计 | 3天
|  |  |  | 40 | 一次性腔镜用直线型电动切割吻合器及钉仓组件 | 供医疗机构用于开放或腔镜下肺、胃、肠组织的切除、横断和吻合。 | PN60B | 沪械注准20222010197 | 是 | 是 | C11010317311012099790000086 | 2980 | 1220 | 1把/盒 | 1220 | 双关节双韧带；60°大转角（比其他竞品大15°-32°）；钉砧固定；复合钉砧设计 | 3天
|  |  |  | 40 | 一次性腔镜用直线型电动切割吻合器及钉仓组件 | 供医疗机构用于开放或腔镜下肺、胃、肠组织的切除、横断和吻合。 | PN60C | 沪械注准20222010197 | 是 | 是 | C11010317311012099790000089 | 2980 | 1220 | 1把/盒 | 1220 | 双关节双韧带；60°大转角（比其他竞品大15°-32°）；钉砧固定；复合钉砧设计 | 3天
|  |  |  | 40 | 一次性腔镜用直线型电动切割吻合器及钉仓组件 | 供医疗机构用于开放或腔镜下肺、胃、肠组织的切除、横断和吻合。 | PN60G | 沪械注准20222010197 | 是 | 是 | C11010317311012099790000092 | 2980 | 1220 | 1把/盒 | 1220 | 双关节双韧带；60°大转角（比其他竞品大15°-32°）；钉砧固定；复合钉砧设计 | 3天
|  |  |  | 40 | 一次性腔镜用直线型电动切割吻合器及钉仓组件 | 供医疗机构用于开放或腔镜下肺、胃、肠组织的切除、横断和吻合。 | PN60BC | 沪械注准20222010197 | 是 | 是 | C11010317311012099790000094 | 2980 | 1280 | 1把/盒 | 1280 | 双关节双韧带；60°大转角（比其他竞品大15°-32°）；钉砧固定；复合钉砧设计 | 3天
|  |  |  | 40 | 一次性腔镜用直线型电动切割吻合器及钉仓组件 | 供医疗机构用于开放或腔镜下肺、胃、肠组织的切除、横断和吻合。 | PN60CC | 沪械注准20222010197 | 是 | 是 | C11010317311012099790000097 | 2980 | 1280 | 1把/盒 | 1280 | 双关节双韧带；60°大转角（比其他竞品大15°-32°）；钉砧固定；复合钉砧设计 | 3天
|  |  |  | 40 | 一次性腔镜用直线型电动切割吻合器及钉仓组件 | 供医疗机构用于开放或腔镜下肺、胃、肠组织的切除、横断和吻合。 | PN60GC | 沪械注准20222010197 | 是 | 是 | C11010317311012099790000100 | 2980 | 1280 | 1把/盒 | 1280 | 双关节双韧带；60°大转角（比其他竞品大15°-32°）；钉砧固定；复合钉砧设计 | 3天
|  |  |  | 40 | 一次性腔镜用直线型电动切割吻合器及钉仓组件 | 供医疗机构用于开放或腔镜下肺、胃、肠组织的切除、横断和吻合。 | PN60VM | 沪械注准20222010197 | 是 | 是 | C11010317311012099790000104 | 2980 | 1280 | 1把/盒 | 1280 | 双关节双韧带；60°大转角（比其他竞品大15°-32°）；钉砧固定；复合钉砧设计 | 3天
|  |  |  | 40 | 一次性腔镜用直线型电动切割吻合器及钉仓组件 | 供医疗机构用于开放或腔镜下肺、胃、肠组织的切除、横断和吻合。 | PN60MT | 沪械注准20222010197 | 是 | 是 | C11010317311012099790000107 | 2980 | 1280 | 1把/盒 | 1280 | 双关节双韧带；60°大转角（比其他竞品大15°-32°）；钉砧固定；复合钉砧设计 | 3天
|  | ⑤ | 江苏瑞安贝医疗器械有限公司 | 40 | 一次性使用电动腔镜切割吻合器及组件 | 适用于腔镜下消化道重建及空腔脏器切除手术中的残端或切口的闭合。 | RELS-60EA | 苏械注准20222010361 | 是 | 能 | C11010217210008028420000005 | 3300 | 3300 | 1支/盒 | 3300 | 1、电动吻合器相比于手动吻合器，击发曲线平稳匀速，远端几乎无抖动，有效减少了击发过程中对组织的牵扯损伤，缝钉成钉效果更好，减少出血及吻合口漏的发生几率； 2、无级转角，随意角度悬停，在狭小空间操作更加灵活便利，有效减少手术时间。 3、相较于进口产品价格更低，质量安全可靠，减轻病人经济负担，降低科室耗占比，提高国产化率。
|  |  |  | 40 | 一次性使用电动腔镜切割吻合器及组件 | 适用于腔镜下消化道重建及空腔脏器切除手术中的残端或切口的闭合。 | RELS-45CA | 苏械注准20222010361 | 是 | 能 | C11010217210008028420000003 | 3300 | 3300 | 1支/盒 | 3300 | 1、电动吻合器相比于手动吻合器，击发曲线平稳匀速，远端几乎无抖动，有效减少了击发过程中对组织的牵扯损伤，缝钉成钉效果更好，减少出血及吻合口漏的发生几率； 2、无级转角，随意角度悬停，在狭小空间操作更加灵活便利，有效减少手术时间。 3、相较于进口产品价格更低，质量安全可靠，减轻病人经济负担，降低科室耗占比，提高国产化率。
|  |  |  | 40 | 一次性使用电动腔镜切割吻合器及组件 | 适用于腔镜下消化道重建及空腔脏器切除手术中的残端或切口的闭合。 | RELS-60CA | 苏械注准20222010361 | 是 | 能 | C11010217210008028420000002 | 3300 | 3300 | 1支/盒 | 3300 | 1、电动吻合器相比于手动吻合器，击发曲线平稳匀速，远端几乎无抖动，有效减少了击发过程中对组织的牵扯损伤，缝钉成钉效果更好，减少出血及吻合口漏的发生几率； 2、无级转角，随意角度悬停，在狭小空间操作更加灵活便利，有效减少手术时间。 3、相较于进口产品价格更低，质量安全可靠，减轻病人经济负担，降低科室耗占比，提高国产化率。
|  |  |  | 40 | 一次性使用电动腔镜切割吻合器及组件 | 适用于腔镜下消化道重建及空腔脏器切除手术中的残端或切口的闭合。 | REQR45W | 苏械注准20222010361 | 是 | 能 | C11010317311012028420000012 | 1933 | 1933 | 1支/盒 | 1933 | 1、电动吻合器相比于手动吻合器，击发曲线平稳匀速，远端几乎无抖动，有效减少了击发过程中对组织的牵扯损伤，缝钉成钉效果更好，减少出血及吻合口漏的发生几率； 2、无级转角，随意角度悬停，在狭小空间操作更加灵活便利，有效减少手术时间。 3、相较于进口产品价格更低，质量安全可靠，减轻病人经济负担，降低科室耗占比，提高国产化率。
|  |  |  | 40 | 一次性使用电动腔镜切割吻合器及组件 | 适用于腔镜下消化道重建及空腔脏器切除手术中的残端或切口的闭合。 | REQR45B | 苏械注准20222010361 | 是 | 能 | C11010317311012028420000014 | 1933 | 1933 | 1支/盒 | 1933 | 1、电动吻合器相比于手动吻合器，击发曲线平稳匀速，远端几乎无抖动，有效减少了击发过程中对组织的牵扯损伤，缝钉成钉效果更好，减少出血及吻合口漏的发生几率； 2、无级转角，随意角度悬停，在狭小空间操作更加灵活便利，有效减少手术时间。 3、相较于进口产品价格更低，质量安全可靠，减轻病人经济负担，降低科室耗占比，提高国产化率。
|  |  |  | 40 | 一次性使用电动腔镜切割吻合器及组件 | 适用于腔镜下消化道重建及空腔脏器切除手术中的残端或切口的闭合。 | REQR45G | 苏械注准20222010361 | 是 | 能 | C11010317311012028420000011 | 1933 | 1933 | 1支/盒 | 1933 | 1、电动吻合器相比于手动吻合器，击发曲线平稳匀速，远端几乎无抖动，有效减少了击发过程中对组织的牵扯损伤，缝钉成钉效果更好，减少出血及吻合口漏的发生几率； 2、无级转角，随意角度悬停，在狭小空间操作更加灵活便利，有效减少手术时间。 3、相较于进口产品价格更低，质量安全可靠，减轻病人经济负担，降低科室耗占比，提高国产化率。
|  |  |  | 40 | 一次性使用电动腔镜切割吻合器及组件 | 适用于腔镜下消化道重建及空腔脏器切除手术中的残端或切口的闭合。 | REQR60W | 苏械注准20222010361 | 是 | 能 | C11010317311012028420000010 | 1933 | 1933 | 1支/盒 | 1933 | 1、电动吻合器相比于手动吻合器，击发曲线平稳匀速，远端几乎无抖动，有效减少了击发过程中对组织的牵扯损伤，缝钉成钉效果更好，减少出血及吻合口漏的发生几率； 2、无级转角，随意角度悬停，在狭小空间操作更加灵活便利，有效减少手术时间。 3、相较于进口产品价格更低，质量安全可靠，减轻病人经济负担，降低科室耗占比，提高国产化率。
|  |  |  | 40 | 一次性使用电动腔镜切割吻合器及组件 | 适用于腔镜下消化道重建及空腔脏器切除手术中的残端或切口的闭合。 | REQR60B | 苏械注准20222010361 | 是 | 能 | C11010317311012028420000004 | 1933 | 1933 | 1支/盒 | 1933 | 1、电动吻合器相比于手动吻合器，击发曲线平稳匀速，远端几乎无抖动，有效减少了击发过程中对组织的牵扯损伤，缝钉成钉效果更好，减少出血及吻合口漏的发生几率； 2、无级转角，随意角度悬停，在狭小空间操作更加灵活便利，有效减少手术时间。 3、相较于进口产品价格更低，质量安全可靠，减轻病人经济负担，降低科室耗占比，提高国产化率。
|  |  |  | 40 | 一次性使用电动腔镜切割吻合器及组件 | 适用于腔镜下消化道重建及空腔脏器切除手术中的残端或切口的闭合。 | REQR60G | 苏械注准20222010361 | 是 | 能 | C11010317311012028420000006 | 1933 | 1933 | 1支/盒 | 1933 | 1、电动吻合器相比于手动吻合器，击发曲线平稳匀速，远端几乎无抖动，有效减少了击发过程中对组织的牵扯损伤，缝钉成钉效果更好，减少出血及吻合口漏的发生几率； 2、无级转角，随意角度悬停，在狭小空间操作更加灵活便利，有效减少手术时间。 3、相较于进口产品价格更低，质量安全可靠，减轻病人经济负担，降低科室耗占比，提高国产化率。
|  | ⑥ | 常州市新北区昆仑路 16 号;常州市新北区汉江西路 698 号 C 号库 2 号单元(委托生产) | 40 | 一次性电动腔镜用直线型切割吻合器及组件 | 胃肠外科，胸外科 | MDT（配60mm钉仓） | 苏械注准20242011244 | 否 | 是 | C11010417200007088880000001 | 5500 | 3500 | 把 | 3500 | 适用于组织的离断、切除/或建立吻合,规格齐全,能量包维持8小时。一体鹰嘴钉砧或可拆卸鹰嘴设计，减少游离面积及距离，可通过鹰嘴的凸起使管腔组织方便置入钳口中。55°关节调整可满足腔体深部狭小空间及组织复杂部位所需空间要求。 | 3年
|  |  |  | 40 | 一次性电动腔镜用直线型切割吻合器及组件 | 胃肠外科，胸外科 | MDT35VM | 苏械注准20242011244 | 否 | 是 | C11010517301001088880000001 | 3500 | 2500 | 个 | 2500 | 适用于组织的离断、切除/或建立吻合,规格齐全,能量包维持8小时。一体鹰嘴钉砧或可拆卸鹰嘴设计，减少游离面积及距离，可通过鹰嘴的凸起使管腔组织方便置入钳口中。55°关节调整可满足腔体深部狭小空间及组织复杂部位所需空间要求。 | 3年
|  |  |  | 40 | 一次性电动腔镜用直线型切割吻合器及组件 | 胃肠外科，胸外科 | MDT45VM | 苏械注准20242011244 | 否 | 是 | C11010517301002088880000001 | 3500 | 2500 | 个 | 2500 | 适用于组织的离断、切除/或建立吻合,规格齐全,能量包维持8小时。一体鹰嘴钉砧或可拆卸鹰嘴设计，减少游离面积及距离，可通过鹰嘴的凸起使管腔组织方便置入钳口中。55°关节调整可满足腔体深部狭小空间及组织复杂部位所需空间要求。 | 3年
|  |  |  | 40 | 一次性电动腔镜用直线型切割吻合器及组件 | 胃肠外科，胸外科 | MDTC45VM | 苏械注准20242011244 | 否 | 是 | C11010517301002088880000002 | 3500 | 2500 | 个 | 2500 | 适用于组织的离断、切除/或建立吻合,规格齐全,能量包维持8小时。一体鹰嘴钉砧或可拆卸鹰嘴设计，减少游离面积及距离，可通过鹰嘴的凸起使管腔组织方便置入钳口中。55°关节调整可满足腔体深部狭小空间及组织复杂部位所需空间要求。 | 3年
|  |  |  | 40 | 一次性电动腔镜用直线型切割吻合器及组件 | 胃肠外科，胸外科 | MDT45MT | 苏械注准20242011244 | 否 | 是 | C11010517301002088880000003 | 3500 | 2500 | 个 | 2500 | 适用于组织的离断、切除/或建立吻合,规格齐全,能量包维持8小时。一体鹰嘴钉砧或可拆卸鹰嘴设计，减少游离面积及距离，可通过鹰嘴的凸起使管腔组织方便置入钳口中。55°关节调整可满足腔体深部狭小空间及组织复杂部位所需空间要求。 | 3年
|  |  |  | 40 | 一次性电动腔镜用直线型切割吻合器及组件 | 胃肠外科，胸外科 | MDT45XT | 苏械注准20242011244 | 否 | 是 | C11010517301002088880000004 | 3500 | 2500 | 个 | 2500 | 适用于组织的离断、切除/或建立吻合,规格齐全,能量包维持8小时。一体鹰嘴钉砧或可拆卸鹰嘴设计，减少游离面积及距离，可通过鹰嘴的凸起使管腔组织方便置入钳口中。55°关节调整可满足腔体深部狭小空间及组织复杂部位所需空间要求。 | 3年
|  |  |  | 40 | 一次性电动腔镜用直线型切割吻合器及组件 | 胃肠外科，胸外科 | MDT60VM | 苏械注准20242011244 | 否 | 是 | C11010517301003088880000001 | 3500 | 2500 | 个 | 2500 | 适用于组织的离断、切除/或建立吻合,规格齐全,能量包维持8小时。一体鹰嘴钉砧或可拆卸鹰嘴设计，减少游离面积及距离，可通过鹰嘴的凸起使管腔组织方便置入钳口中。55°关节调整可满足腔体深部狭小空间及组织复杂部位所需空间要求。 | 3年
|  |  |  | 40 | 一次性电动腔镜用直线型切割吻合器及组件 | 胃肠外科，胸外科 | MDT60MT | 苏械注准20242011244 | 否 | 是 | C11010517301003088880000002 | 3500 | 2500 | 个 | 2500 | 适用于组织的离断、切除/或建立吻合,规格齐全,能量包维持8小时。一体鹰嘴钉砧或可拆卸鹰嘴设计，减少游离面积及距离，可通过鹰嘴的凸起使管腔组织方便置入钳口中。55°关节调整可满足腔体深部狭小空间及组织复杂部位所需空间要求。 | 3年
|  |  |  | 40 | 一次性电动腔镜用直线型切割吻合器及组件 | 胃肠外科，胸外科 | MDT60XT | 苏械注准20242011244 | 否 | 是 | C11010517301003088880000003 | 3500 | 2500 | 个 | 2500 | 适用于组织的离断、切除/或建立吻合,规格齐全,能量包维持8小时。一体鹰嘴钉砧或可拆卸鹰嘴设计，减少游离面积及距离，可通过鹰嘴的凸起使管腔组织方便置入钳口中。55°关节调整可满足腔体深部狭小空间及组织复杂部位所需空间要求。 | 3年
|  | ⑦ | 杭州康基医疗器械有限公司 | 40 | 一次性使用电动腔镜直线型切割吻合器及组件 | 产品用于开放或腔镜下消化道重建及其他脏器切除手术中的吻合口创建及残端或切口的闭合。 | KJ-DWHS190-45 | 浙械注准 20212010385 | 是 | 手术治疗：3.手术中使用的特殊缝线（指除肠线、段装丝线、卷轴丝线外的其他可吸收与不可吸收线）、吻合器、缝合器、闭合器、钛夹、钉仓、假体、可吸收止血材料均为除外内容 | C1101081761501710208 | 2700 | 2700 | 1把/盒 | 2700/盒 | 1.用于开放或腔镜下消化道重建及胜器切除手术中的残端或切口的闭合。 2.一次性切割刀片随钉仓同时更换，保证刀片始终锋利，确保组织切割完整，减少组织损伤 3.六排缝钉无论何种钉仓，均提供六排缝钉，确保手术安全性 4.纤薄钉砧无需分离更大间隙，即可平滑进入，降低组织损伤 5.等距间隙控制确保钉 仓远近踹成钉一致 6.开口更大宽大的钉仓前端开口，方便组织纳入 | 14天
|  |  |  | 40 | 一次性使用电动腔镜直线型切割吻合器及组件 | 产品用于开放或腔镜下消化道重建及其他脏器切除手术中的吻合口创建及残端或切口的闭合。 | KJ-DWHS250-45 | 浙械注准 20212010385 | 是 | 手术治疗：3.手术中使用的特殊缝线（指除肠线、段装丝线、卷轴丝线外的其他可吸收与不可吸收线）、吻合器、缝合器、闭合器、钛夹、钉仓、假体、可吸收止血材料均为除外内容 | C1101081761501710208 | 2700 | 2700 | 1把/盒 | 2700/盒 | 1.用于开放或腔镜下消化道重建及胜器切除手术中的残端或切口的闭合。 2.一次性切割刀片随钉仓同时更换，保证刀片始终锋利，确保组织切割完整，减少组织损伤 3.六排缝钉无论何种钉仓，均提供六排缝钉，确保手术安全性 4.纤薄钉砧无需分离更大间隙，即可平滑进入，降低组织损伤 5.等距间隙控制确保钉 仓远近踹成钉一致 6.开口更大宽大的钉仓前端开口，方便组织纳入 | 14天
|  |  |  | 40 | 一次性使用电动腔镜直线型切割吻合器及组件 | 产品用于开放或腔镜下消化道重建及其他脏器切除手术中的吻合口创建及残端或切口的闭合。 | KJ-DWHS350-45 | 浙械注准 20212010385 | 是 | 手术治疗：3.手术中使用的特殊缝线（指除肠线、段装丝线、卷轴丝线外的其他可吸收与不可吸收线）、吻合器、缝合器、闭合器、钛夹、钉仓、假体、可吸收止血材料均为除外内容 | C1101081761501710208 | 2700 | 2700 | 1把/盒 | 2700/盒 | 1.用于开放或腔镜下消化道重建及胜器切除手术中的残端或切口的闭合。 2.一次性切割刀片随钉仓同时更换，保证刀片始终锋利，确保组织切割完整，减少组织损伤 3.六排缝钉无论何种钉仓，均提供六排缝钉，确保手术安全性 4.纤薄钉砧无需分离更大间隙，即可平滑进入，降低组织损伤 5.等距间隙控制确保钉 仓远近踹成钉一致 6.开口更大宽大的钉仓前端开口，方便组织纳入 | 14天
|  |  |  | 40 | 一次性使用电动腔镜直线型切割吻合器及组件 | 产品用于开放或腔镜下消化道重建及其他脏器切除手术中的吻合口创建及残端或切口的闭合。 | KJ-DWHS190-60 | 浙械注准 20212010385 | 是 | 手术治疗：3.手术中使用的特殊缝线（指除肠线、段装丝线、卷轴丝线外的其他可吸收与不可吸收线）、吻合器、缝合器、闭合器、钛夹、钉仓、假体、可吸收止血材料均为除外内容 | C1101081761501710208 | 2700 | 2700 | 1把/盒 | 2700/盒 | 1.用于开放或腔镜下消化道重建及胜器切除手术中的残端或切口的闭合。 2.一次性切割刀片随钉仓同时更换，保证刀片始终锋利，确保组织切割完整，减少组织损伤 3.六排缝钉无论何种钉仓，均提供六排缝钉，确保手术安全性 4.纤薄钉砧无需分离更大间隙，即可平滑进入，降低组织损伤 5.等距间隙控制确保钉 仓远近踹成钉一致 6.开口更大宽大的钉仓前端开口，方便组织纳入 | 14天
|  |  |  | 40 | 一次性使用电动腔镜直线型切割吻合器及组件 | 产品用于开放或腔镜下消化道重建及其他脏器切除手术中的吻合口创建及残端或切口的闭合。 | KJ-DWHS250-60 | 浙械注准 20212010385 | 是 | 手术治疗：3.手术中使用的特殊缝线（指除肠线、段装丝线、卷轴丝线外的其他可吸收与不可吸收线）、吻合器、缝合器、闭合器、钛夹、钉仓、假体、可吸收止血材料均为除外内容 | C1101081761501710208 | 2700 | 2700 | 1把/盒 | 2700/盒 | 1.用于开放或腔镜下消化道重建及胜器切除手术中的残端或切口的闭合。 2.一次性切割刀片随钉仓同时更换，保证刀片始终锋利，确保组织切割完整，减少组织损伤 3.六排缝钉无论何种钉仓，均提供六排缝钉，确保手术安全性 4.纤薄钉砧无需分离更大间隙，即可平滑进入，降低组织损伤 5.等距间隙控制确保钉 仓远近踹成钉一致 6.开口更大宽大的钉仓前端开口，方便组织纳入 | 14天
|  |  |  | 40 | 一次性使用电动腔镜直线型切割吻合器及组件 | 产品用于开放或腔镜下消化道重建及其他脏器切除手术中的吻合口创建及残端或切口的闭合。 | KJ-DWHS350-60 | 浙械注准 20212010385 | 是 | 手术治疗：3.手术中使用的特殊缝线（指除肠线、段装丝线、卷轴丝线外的其他可吸收与不可吸收线）、吻合器、缝合器、闭合器、钛夹、钉仓、假体、可吸收止血材料均为除外内容 | C1101081761501710208 | 2700 | 2700 | 1把/盒 | 2700/盒 | 1.用于开放或腔镜下消化道重建及胜器切除手术中的残端或切口的闭合。 2.一次性切割刀片随钉仓同时更换，保证刀片始终锋利，确保组织切割完整，减少组织损伤 3.六排缝钉无论何种钉仓，均提供六排缝钉，确保手术安全性 4.纤薄钉砧无需分离更大间隙，即可平滑进入，降低组织损伤 5.等距间隙控制确保钉 仓远近踹成钉一致 6.开口更大宽大的钉仓前端开口，方便组织纳入 | 14天
|  |  |  | 40 | 一次性使用电动腔镜直线型切割吻合器及组件 | 产品用于开放或腔镜下消化道重建及其他脏器切除手术中的吻合口创建及残端或切口的闭合。 | KJ-DWHC45-35 | 浙械注准 20212010385 | 是 | 手术治疗：3.手术中使用的特殊缝线（指除肠线、段装丝线、卷轴丝线外的其他可吸收与不可吸收线）、吻合器、缝合器、闭合器、钛夹、钉仓、假体、可吸收止血材料均为除外内容 | C1101081761501710208 | 1906 | 1906 | 1个/盒 | 1906/盒 | 1.用于开放或腔镜下消化道重建及胜器切除手术中的残端或切口的闭合。 2.一次性切割刀片随钉仓同时更换，保证刀片始终锋利，确保组织切割完整，减少组织损伤 3.六排缝钉无论何种钉仓，均提供六排缝钉，确保手术安全性 4.纤薄钉砧无需分离更大间隙，即可平滑进入，降低组织损伤 5.等距间隙控制确保钉 仓远近踹成钉一致 6.开口更大宽大的钉仓前端开口，方便组织纳入 | 14天
|  |  |  | 40 | 一次性使用电动腔镜直线型切割吻合器及组件 | 产品用于开放或腔镜下消化道重建及其他脏器切除手术中的吻合口创建及残端或切口的闭合。 | KJ-DWHC45-25 | 浙械注准 20212010385 | 是 | 手术治疗：3.手术中使用的特殊缝线（指除肠线、段装丝线、卷轴丝线外的其他可吸收与不可吸收线）、吻合器、缝合器、闭合器、钛夹、钉仓、假体、可吸收止血材料均为除外内容 | C1101081761501710208 | 1906 | 1906 | 1个/盒 | 1906/盒 | 1.用于开放或腔镜下消化道重建及胜器切除手术中的残端或切口的闭合。 2.一次性切割刀片随钉仓同时更换，保证刀片始终锋利，确保组织切割完整，减少组织损伤 3.六排缝钉无论何种钉仓，均提供六排缝钉，确保手术安全性 4.纤薄钉砧无需分离更大间隙，即可平滑进入，降低组织损伤 5.等距间隙控制确保钉 仓远近踹成钉一致 6.开口更大宽大的钉仓前端开口，方便组织纳入 | 14天
|  |  |  | 40 | 一次性使用电动腔镜直线型切割吻合器及组件 | 产品用于开放或腔镜下消化道重建及其他脏器切除手术中的吻合口创建及残端或切口的闭合。 | KJ-DWHC45-38 | 浙械注准 20212010385 | 是 | 手术治疗：3.手术中使用的特殊缝线（指除肠线、段装丝线、卷轴丝线外的其他可吸收与不可吸收线）、吻合器、缝合器、闭合器、钛夹、钉仓、假体、可吸收止血材料均为除外内容 | C1101081761501710208 | 1906 | 1906 | 1个/盒 | 1906/盒 | 1.用于开放或腔镜下消化道重建及胜器切除手术中的残端或切口的闭合。 2.一次性切割刀片随钉仓同时更换，保证刀片始终锋利，确保组织切割完整，减少组织损伤 3.六排缝钉无论何种钉仓，均提供六排缝钉，确保手术安全性 4.纤薄钉砧无需分离更大间隙，即可平滑进入，降低组织损伤 5.等距间隙控制确保钉 仓远近踹成钉一致 6.开口更大宽大的钉仓前端开口，方便组织纳入 | 14天
|  |  |  | 40 | 一次性使用电动腔镜直线型切割吻合器及组件 | 产品用于开放或腔镜下消化道重建及其他脏器切除手术中的吻合口创建及残端或切口的闭合。 | KJ-DWHC45-41 | 浙械注准 20212010385 | 是 | 手术治疗：3.手术中使用的特殊缝线（指除肠线、段装丝线、卷轴丝线外的其他可吸收与不可吸收线）、吻合器、缝合器、闭合器、钛夹、钉仓、假体、可吸收止血材料均为除外内容 | C1101081761501710208 | 1906 | 1906 | 1个/盒 | 1906/盒 | 1.用于开放或腔镜下消化道重建及胜器切除手术中的残端或切口的闭合。 2.一次性切割刀片随钉仓同时更换，保证刀片始终锋利，确保组织切割完整，减少组织损伤 3.六排缝钉无论何种钉仓，均提供六排缝钉，确保手术安全性 4.纤薄钉砧无需分离更大间隙，即可平滑进入，降低组织损伤 5.等距间隙控制确保钉 仓远近踹成钉一致 6.开口更大宽大的钉仓前端开口，方便组织纳入 | 14天
|  |  |  | 40 | 一次性使用电动腔镜直线型切割吻合器及组件 | 产品用于开放或腔镜下消化道重建及其他脏器切除手术中的吻合口创建及残端或切口的闭合。 | KJ-DWHC45-43 | 浙械注准 20212010385 | 是 | 手术治疗：3.手术中使用的特殊缝线（指除肠线、段装丝线、卷轴丝线外的其他可吸收与不可吸收线）、吻合器、缝合器、闭合器、钛夹、钉仓、假体、可吸收止血材料均为除外内容 | C1101081761501710208 | 1906 | 1906 | 1个/盒 | 1906/盒 | 1.用于开放或腔镜下消化道重建及胜器切除手术中的残端或切口的闭合。 2.一次性切割刀片随钉仓同时更换，保证刀片始终锋利，确保组织切割完整，减少组织损伤 3.六排缝钉无论何种钉仓，均提供六排缝钉，确保手术安全性 4.纤薄钉砧无需分离更大间隙，即可平滑进入，降低组织损伤 5.等距间隙控制确保钉 仓远近踹成钉一致 6.开口更大宽大的钉仓前端开口，方便组织纳入 | 14天
|  |  |  | 40 | 一次性使用电动腔镜直线型切割吻合器及组件 | 产品用于开放或腔镜下消化道重建及其他脏器切除手术中的吻合口创建及残端或切口的闭合。 | KJ-DWHC60-25 | 浙械注准 20212010385 | 是 | 手术治疗：3.手术中使用的特殊缝线（指除肠线、段装丝线、卷轴丝线外的其他可吸收与不可吸收线）、吻合器、缝合器、闭合器、钛夹、钉仓、假体、可吸收止血材料均为除外内容 | C1101081761501710208 | 1906 | 1906 | 1个/盒 | 1906/盒 | 1.用于开放或腔镜下消化道重建及胜器切除手术中的残端或切口的闭合。 2.一次性切割刀片随钉仓同时更换，保证刀片始终锋利，确保组织切割完整，减少组织损伤 3.六排缝钉无论何种钉仓，均提供六排缝钉，确保手术安全性 4.纤薄钉砧无需分离更大间隙，即可平滑进入，降低组织损伤 5.等距间隙控制确保钉 仓远近踹成钉一致 6.开口更大宽大的钉仓前端开口，方便组织纳入 | 14天
|  |  |  | 40 | 一次性使用电动腔镜直线型切割吻合器及组件 | 产品用于开放或腔镜下消化道重建及其他脏器切除手术中的吻合口创建及残端或切口的闭合。 | KJ-DWHC60-35 | 浙械注准 20212010385 | 是 | 手术治疗：3.手术中使用的特殊缝线（指除肠线、段装丝线、卷轴丝线外的其他可吸收与不可吸收线）、吻合器、缝合器、闭合器、钛夹、钉仓、假体、可吸收止血材料均为除外内容 | C1101081761501710208 | 1906 | 1906 | 1个/盒 | 1906/盒 | 1.用于开放或腔镜下消化道重建及胜器切除手术中的残端或切口的闭合。 2.一次性切割刀片随钉仓同时更换，保证刀片始终锋利，确保组织切割完整，减少组织损伤 3.六排缝钉无论何种钉仓，均提供六排缝钉，确保手术安全性 4.纤薄钉砧无需分离更大间隙，即可平滑进入，降低组织损伤 5.等距间隙控制确保钉 仓远近踹成钉一致 6.开口更大宽大的钉仓前端开口，方便组织纳入 | 14天
|  |  |  | 40 | 一次性使用电动腔镜直线型切割吻合器及组件 | 产品用于开放或腔镜下消化道重建及其他脏器切除手术中的吻合口创建及残端或切口的闭合。 | KJ-DWHC60-38 | 浙械注准 20212010385 | 是 | 手术治疗：3.手术中使用的特殊缝线（指除肠线、段装丝线、卷轴丝线外的其他可吸收与不可吸收线）、吻合器、缝合器、闭合器、钛夹、钉仓、假体、可吸收止血材料均为除外内容 | C1101081761501710208 | 1906 | 1906 | 1个/盒 | 1906/盒 | 1.用于开放或腔镜下消化道重建及胜器切除手术中的残端或切口的闭合。 2.一次性切割刀片随钉仓同时更换，保证刀片始终锋利，确保组织切割完整，减少组织损伤 3.六排缝钉无论何种钉仓，均提供六排缝钉，确保手术安全性 4.纤薄钉砧无需分离更大间隙，即可平滑进入，降低组织损伤 5.等距间隙控制确保钉 仓远近踹成钉一致 6.开口更大宽大的钉仓前端开口，方便组织纳入 | 14天
|  |  |  | 40 | 一次性使用电动腔镜直线型切割吻合器及组件 | 产品用于开放或腔镜下消化道重建及其他脏器切除手术中的吻合口创建及残端或切口的闭合。 | KJ-DWHC60-41 | 浙械注准 20212010385 | 是 | 手术治疗：3.手术中使用的特殊缝线（指除肠线、段装丝线、卷轴丝线外的其他可吸收与不可吸收线）、吻合器、缝合器、闭合器、钛夹、钉仓、假体、可吸收止血材料均为除外内容 | C1101081761501710208 | 1906 | 1906 | 1个/盒 | 1906/盒 | 1.用于开放或腔镜下消化道重建及胜器切除手术中的残端或切口的闭合。 2.一次性切割刀片随钉仓同时更换，保证刀片始终锋利，确保组织切割完整，减少组织损伤 3.六排缝钉无论何种钉仓，均提供六排缝钉，确保手术安全性 4.纤薄钉砧无需分离更大间隙，即可平滑进入，降低组织损伤 5.等距间隙控制确保钉 仓远近踹成钉一致 6.开口更大宽大的钉仓前端开口，方便组织纳入 | 14天
|  |  |  | 40 | 一次性使用电动腔镜直线型切割吻合器及组件 | 产品用于开放或腔镜下消化道重建及其他脏器切除手术中的吻合口创建及残端或切口的闭合。 | KJ-DWHC60-43 | 浙械注准 20212010385 | 是 | 手术治疗：3.手术中使用的特殊缝线（指除肠线、段装丝线、卷轴丝线外的其他可吸收与不可吸收线）、吻合器、缝合器、闭合器、钛夹、钉仓、假体、可吸收止血材料均为除外内容 | C1101081761501710208 | 1906 | 1906 | 1个/盒 | 1906/盒 | 1.用于开放或腔镜下消化道重建及胜器切除手术中的残端或切口的闭合。 2.一次性切割刀片随钉仓同时更换，保证刀片始终锋利，确保组织切割完整，减少组织损伤 3.六排缝钉无论何种钉仓，均提供六排缝钉，确保手术安全性 4.纤薄钉砧无需分离更大间隙，即可平滑进入，降低组织损伤 5.等距间隙控制确保钉 仓远近踹成钉一致 6.开口更大宽大的钉仓前端开口，方便组织纳入 | 14天
41 | 一次性湿化罐及呼吸管路 | ① | 宁波华坤医疗器械有限公司 | 41 | 一次性使用加热呼吸管路 | 产品用于呼吸机与面罩或者气管插管之间的气路连接，具有加热呼吸管路内气体功能，可防止冷凝水的产生。 | AH21008 | 浙械注准20232081904 | 否 |  | C14020200000000039660000065 | 760元 | 225元 | 1套/袋，10袋/箱 | 225元 | 外缠绕式加热使得管壁受热更均匀，更少产生冷凝水。 管路内部无加热丝，内壁平滑，气流阻力更小。 外缠绕抗拉筋使得径向受力大，耐压耐折抗扭结。 产品透明，可清晰观察管路内污染情况。带自动加水湿化罐 | 现货
|  |  |  | 41 | 麻醉机和呼吸机用呼吸管路 | 产品用于与麻醉机、呼吸机、湿化器配套使用，为病人建立一个呼吸连接通道。 | A80010 | 浙械注准20162080678 | 否 |  | C14100424700001039660004791 | 245.19元 | 105元 | 1套/袋，10袋/箱 | 105元 | 1、具有良好弹性、气密性好、气流阻力低；内壁光滑，外覆加强筋，不积水；管体柔软不易打折。合理的管路长度配置，能有效地减少回路死腔及积水，提高呼吸机给病人的呼吸灵敏度 2、产品无刺激性味道，做工精细无污渍、黑点、毛边、端口平整光滑、破损及明显可见的成型缺陷等； 3、集水杯经湿化器加温加湿更有效地将气体输送给患者，产生冷凝水及时流入集水杯,倒水时阀门自动闭合可保持管路密封性； 4、标准ISO接口 5、带自动加水湿化罐 | 现货
|  | ② | 东莞安诺佳医疗器材有限公司 | 41 | 一次性使用呼吸管路 | 用于呼吸机、麻醉机与面罩或气管插管等器械之间的管路连接，热呼吸管路具有加热呼吸管路内气体功能，可防止冷凝水的产生。 | 普通型成人波纹管回路AN005-1137C | 粤械注准20222080861 | 否 |  | C14020200000000141370000106 | 220 | 120 | 个 | 120 | 适配各种无创呼吸机，双浮子湿化罐可防止管路内冷凝水过多。 | 3年
|  |  |  | 41 | 一次性使用呼吸管路 | 用于呼吸机、麻醉机与面罩或气管插管等器械之间的管路连接，热呼吸管路具有加热呼吸管路内气体功能，可防止冷凝水的产生。 | 普通型成人内壁光滑管回路AN005-3102C | 粤械注准20222080861 | 否 |  | C14020200000000141370000016 | 180 | 150 | 个 | 150 | 适配各种无创呼吸机，双浮子湿化罐可防止管路内冷凝水过多。 | 3年
42 | 创面修复生物材料 | ① | 山东峰源医用材料有限公司 | 42 | 创面修复生物材料 | 为软组织创面和骨组织创面提供愈合条件，防止创面感染 | 0.2g | 国械注准20183141755 | 否 | 是 | C1207011180000002 4600000021 | 460 | 460 | 支 | 460 | 1、产品属于粉状制剂、可直接喷酒骨创面。2、促进骨愈合，预防骨不连骨延迟。3用于骨缺损，骨修复，填充。4、具有抑菌作用，预防创面感染5詘燼桧顽轩耒觊对救治创面久治不愈的创面，愈合明显，缩短愈合时间。 | 2天内
|  |  |  | 42 | 创面修复生物材料 | 为软组织创面和骨组织创面提供愈合条件，防止创面感染 | 0.5g | 国械注准20183141755 | 否 | 是 | C1207011180000002 4600000016 | 1100 | 1100 | 支 | 1100 | 1、产品属于粉状制剂、可直接喷酒骨创面。2、促进骨愈合，预防骨不连骨延迟。3用于骨缺损，骨修复，填充。4、具有抑菌作用，预防创面感染5詘燼桧顽轩耒觊对救治创面久治不愈的创面，愈合明显，缩短愈合时间。 | 2天内
|  |  |  | 42 | 创面修复生物材料 | 为软组织创面和骨组织创面提供愈合条件，防止创面感染 | 1.0g | 国械注准20183141755 | 否 | 是 | C1207011180000002 4600000010 | 1900 | 1900 | 支 | 1900 | 1、产品属于粉状制剂、可直接喷酒骨创面。2、促进骨愈合，预防骨不连骨延迟。3用于骨缺损，骨修复，填充。4、具有抑菌作用，预防创面感染5詘燼桧顽轩耒觊对救治创面久治不愈的创面，愈合明显，缩短愈合时间。 | 2天内
|  |  |  | 42 | 创面修复生物材料 | 为软组织创面和骨组织创面提供愈合条件，防止创面感染 | 2.0g | 国械注准20183141755 | 否 | 是 | C1207011180000002 4600000020 | 3600 | 3600 | 支 | 3600 | 1、产品属于粉状制剂、可直接喷酒骨创面。2、促进骨愈合，预防骨不连骨延迟。3用于骨缺损，骨修复，填充。4、具有抑菌作用，预防创面感染5詘燼桧顽轩耒觊对救治创面久治不愈的创面，愈合明显，缩短愈合时间。 | 2天内
43 | 一次性腔镜缝合（器）及套件 | ① | 湖南三瑞生物科技有限责任公司 | 43 | 一次性腔镜缝合（器）及套件 | 产品供各种腔镜下进行的微创外科手术中对缝合针进行夹持、对组织进行缝合、夹持、分离、剪切操作。 | SR-Q42-1DNS31 | 湘械注准20242020347 | 否 |  | C11030100000000102360000051 | 4000 | 2000 | 1套/盒 | 2000 | 1、产品直径仅2.4MM，可直接经皮穿刺使用，不增加trocar的使用，减少患者手术创伤及手术疤痕; 2、产品另一特色是可以通过手腕控制前端360度旋转，可以达到机器人器械的部分功效; 3、可以减少传统器械使用如穿刺器等，利于新型手术术式开展，特别是超微创手术开展; 4、可增加手术辅助器械超微创进入方式，优化手术操作，缩短手术时间，降低手术风险; 5、产品规格型号齐全，满足各种腔镜手术使用。 | 3年
|  |  |  | 43 | 一次性腔镜缝合（器）及套件 | 产品供各种腔镜下进行的微创外科手术中对缝合针进行夹持、对组织进行缝合、夹持、分离、剪切操作。 | SR-Q41-2DNS31 | 湘械注准20242020347 | 否 |  | C11030100000000102360000061 | 4000 | 2000 | 1套/盒 | 2000 | 1、产品直径仅2.4MM，可直接经皮穿刺使用，不增加trocar的使用，减少患者手术创伤及手术疤痕; 2、产品另一特色是可以通过手腕控制前端360度旋转，可以达到机器人器械的部分功效; 3、可以减少传统器械使用如穿刺器等，利于新型手术术式开展，特别是超微创手术开展; 4、可增加手术辅助器械超微创进入方式，优化手术操作，缩短手术时间，降低手术风险; 5、产品规格型号齐全，满足各种腔镜手术使用。 | 3年
|  |  |  | 43 | 一次性腔镜缝合（器）及套件 | 产品供各种腔镜下进行的微创外科手术中对缝合针进行夹持、对组织进行缝合、夹持、分离、剪切操作。 | SR-Q19-2DNL51 | 湘械注准20242020347 | 否 |  | C11030100000000102360000050 | 3000 | 1500 | 1套/盒 | 1500 | 1、产品直径仅2.4MM，可直接经皮穿刺使用，不增加trocar的使用，减少患者手术创伤及手术疤痕; 2、产品另一特色是可以通过手腕控制前端360度旋转，可以达到机器人器械的部分功效; 3、可以减少传统器械使用如穿刺器等，利于新型手术术式开展，特别是超微创手术开展; 4、可增加手术辅助器械超微创进入方式，优化手术操作，缩短手术时间，降低手术风险; 5、产品规格型号齐全，满足各种腔镜手术使用。 | 3年
|  |  |  | 43 | 一次性腔镜缝合（器）及套件 | 产品供各种腔镜下进行的微创外科手术中对缝合针进行夹持、对组织进行缝合、夹持、分离、剪切操作。 | SR-Q25-2DNL51 | 湘械注准20242020347 | 否 |  | C11030100000000102360000085 | 3000 | 1500 | 1套/盒 | 1500 | 1、产品直径仅2.4MM，可直接经皮穿刺使用，不增加trocar的使用，减少患者手术创伤及手术疤痕; 2、产品另一特色是可以通过手腕控制前端360度旋转，可以达到机器人器械的部分功效; 3、可以减少传统器械使用如穿刺器等，利于新型手术术式开展，特别是超微创手术开展; 4、可增加手术辅助器械超微创进入方式，优化手术操作，缩短手术时间，降低手术风险; 5、产品规格型号齐全，满足各种腔镜手术使用。 | 3年
44 | 脊柱后路扩张通道组件 | ① | 上海创辰生物科技有限公司 | 44 | 脊柱后路扩张通道组件-扩张通道 | 适用于腰椎后路手术通道的建立。 | CST40 | 沪械注准20242040065 | 否 | 是 | C03260708900001125220000006 | 6050 | 6050 | 件 | 6050 | 适用于“MIS-TLIF”和“UBE”等脊柱后路微创术式，适用症广泛，包括:腰椎间盘突出、腰椎管狭窄、腰椎滑脱、髓核摘除术、腰椎不稳、腰椎后路融合手术等。在此通道组件的辅助下可在有限切口内完成减压、固定、融合的手术操作，具有创伤小、恢复快等优点。使用此产品手术切口平均长度为2.7cm,出血量 30-50ml左右，术后患者可早期戴腰围下床活动，可达快速康复要求，不仅提高科室床位使用效率，缩短住院时间，减少住院费用，更可提高科室微创手术占比 | 2天内
|  |  |  | 44 | 脊柱后路扩张通道组件-扩张通道 | 适用于腰椎后路手术通道的建立。 | CST50 | 沪械注准20242040065 | 否 | 是 | C03260708900001125220000012 | 6050 | 6050 | 件 | 6050 | 适用于“MIS-TLIF”和“UBE”等脊柱后路微创术式，适用症广泛，包括:腰椎间盘突出、腰椎管狭窄、腰椎滑脱、髓核摘除术、腰椎不稳、腰椎后路融合手术等。在此通道组件的辅助下可在有限切口内完成减压、固定、融合的手术操作，具有创伤小、恢复快等优点。使用此产品手术切口平均长度为2.7cm,出血量 30-50ml左右，术后患者可早期戴腰围下床活动，可达快速康复要求，不仅提高科室床位使用效率，缩短住院时间，减少住院费用，更可提高科室微创手术占比 | 2天内
|  |  |  | 44 | 脊柱后路扩张通道组件-扩张通道 | 适用于腰椎后路手术通道的建立。 | CST70 | 沪械注准20242040065 | 否 | 是 | C03260708900001125220000007 | 6050 | 6050 | 件 | 6050 | 适用于“MIS-TLIF”和“UBE”等脊柱后路微创术式，适用症广泛，包括:腰椎间盘突出、腰椎管狭窄、腰椎滑脱、髓核摘除术、腰椎不稳、腰椎后路融合手术等。在此通道组件的辅助下可在有限切口内完成减压、固定、融合的手术操作，具有创伤小、恢复快等优点。使用此产品手术切口平均长度为2.7cm,出血量 30-50ml左右，术后患者可早期戴腰围下床活动，可达快速康复要求，不仅提高科室床位使用效率，缩短住院时间，减少住院费用，更可提高科室微创手术占比 | 2天内
|  |  |  | 44 | 脊柱后路扩张通道组件-扩张通道 | 适用于腰椎后路手术通道的建立。 | CST60 | 沪械注准20242040065 | 否 | 是 | C03260708900001125220000008 | 6050 | 6050 | 件 | 6050 | 适用于“MIS-TLIF”和“UBE”等脊柱后路微创术式，适用症广泛，包括:腰椎间盘突出、腰椎管狭窄、腰椎滑脱、髓核摘除术、腰椎不稳、腰椎后路融合手术等。在此通道组件的辅助下可在有限切口内完成减压、固定、融合的手术操作，具有创伤小、恢复快等优点。使用此产品手术切口平均长度为2.7cm,出血量 30-50ml左右，术后患者可早期戴腰围下床活动，可达快速康复要求，不仅提高科室床位使用效率，缩短住院时间，减少住院费用，更可提高科室微创手术占比 | 2天内
|  |  |  | 44 | 脊柱后路扩张通道组件-扩张通道 | 适用于腰椎后路手术通道的建立。 | CST45 | 沪械注准20242040065 | 否 | 是 | C03260708900001125220000004 | 6050 | 6050 | 件 | 6050 | 适用于“MIS-TLIF”和“UBE”等脊柱后路微创术式，适用症广泛，包括:腰椎间盘突出、腰椎管狭窄、腰椎滑脱、髓核摘除术、腰椎不稳、腰椎后路融合手术等。在此通道组件的辅助下可在有限切口内完成减压、固定、融合的手术操作，具有创伤小、恢复快等优点。使用此产品手术切口平均长度为2.7cm,出血量 30-50ml左右，术后患者可早期戴腰围下床活动，可达快速康复要求，不仅提高科室床位使用效率，缩短住院时间，减少住院费用，更可提高科室微创手术占比 | 2天内
|  |  |  | 44 | 脊柱后路扩张通道组件-扩张通道 | 适用于腰椎后路手术通道的建立。 | CST65 | 沪械注准20242040065 | 否 | 是 | C03260708900001125220000005 | 6050 | 6050 | 件 | 6050 | 适用于“MIS-TLIF”和“UBE”等脊柱后路微创术式，适用症广泛，包括:腰椎间盘突出、腰椎管狭窄、腰椎滑脱、髓核摘除术、腰椎不稳、腰椎后路融合手术等。在此通道组件的辅助下可在有限切口内完成减压、固定、融合的手术操作，具有创伤小、恢复快等优点。使用此产品手术切口平均长度为2.7cm,出血量 30-50ml左右，术后患者可早期戴腰围下床活动，可达快速康复要求，不仅提高科室床位使用效率，缩短住院时间，减少住院费用，更可提高科室微创手术占比 | 2天内
|  |  |  | 44 | 脊柱后路扩张通道组件-扩张通道 | 适用于腰椎后路手术通道的建立。 | CST75 | 沪械注准20242040065 | 否 | 是 | C03260708900001125220000011 | 6050 | 6050 | 件 | 6050 | 适用于“MIS-TLIF”和“UBE”等脊柱后路微创术式，适用症广泛，包括:腰椎间盘突出、腰椎管狭窄、腰椎滑脱、髓核摘除术、腰椎不稳、腰椎后路融合手术等。在此通道组件的辅助下可在有限切口内完成减压、固定、融合的手术操作，具有创伤小、恢复快等优点。使用此产品手术切口平均长度为2.7cm,出血量 30-50ml左右，术后患者可早期戴腰围下床活动，可达快速康复要求，不仅提高科室床位使用效率，缩短住院时间，减少住院费用，更可提高科室微创手术占比 | 2天内
|  |  |  | 44 | 脊柱后路扩张通道组件-扩张通道 | 适用于腰椎后路手术通道的建立。 | CST55 | 沪械注准20242040065 | 否 | 是 | C03260708900001125220000002 | 6050 | 6050 | 件 | 6050 | 适用于“MIS-TLIF”和“UBE”等脊柱后路微创术式，适用症广泛，包括:腰椎间盘突出、腰椎管狭窄、腰椎滑脱、髓核摘除术、腰椎不稳、腰椎后路融合手术等。在此通道组件的辅助下可在有限切口内完成减压、固定、融合的手术操作，具有创伤小、恢复快等优点。使用此产品手术切口平均长度为2.7cm,出血量 30-50ml左右，术后患者可早期戴腰围下床活动，可达快速康复要求，不仅提高科室床位使用效率，缩短住院时间，减少住院费用，更可提高科室微创手术占比 | 2天内
|  |  |  | 44 | 脊柱后路扩张通道组件-扩张通道 | 适用于腰椎后路手术通道的建立。 | CST72 | 沪械注准20242040065 | 否 | 是 | C03260708900001125220000009 | 6050 | 6050 | 件 | 6050 | 适用于“MIS-TLIF”和“UBE”等脊柱后路微创术式，适用症广泛，包括:腰椎间盘突出、腰椎管狭窄、腰椎滑脱、髓核摘除术、腰椎不稳、腰椎后路融合手术等。在此通道组件的辅助下可在有限切口内完成减压、固定、融合的手术操作，具有创伤小、恢复快等优点。使用此产品手术切口平均长度为2.7cm,出血量 30-50ml左右，术后患者可早期戴腰围下床活动，可达快速康复要求，不仅提高科室床位使用效率，缩短住院时间，减少住院费用，更可提高科室微创手术占比 | 2天内
|  |  |  | 44 | 脊柱后路扩张通道组件-定位板 | 适用于腰椎后路手术通道的建立。 | CSP10 | 沪械注准20242040065 | 否 | 是 | C03260708900001125220000001 | 2800 | 2800 | 件 | 2800 | 适用于“MIS-TLIF”和“UBE”等脊柱后路微创术式，适用症广泛，包括:腰椎间盘突出、腰椎管狭窄、腰椎滑脱、髓核摘除术、腰椎不稳、腰椎后路融合手术等。在此通道组件的辅助下可在有限切口内完成减压、固定、融合的手术操作，具有创伤小、恢复快等优点。使用此产品手术切口平均长度为2.7cm,出血量 30-50ml左右，术后患者可早期戴腰围下床活动，可达快速康复要求，不仅提高科室床位使用效率，缩短住院时间，减少住院费用，更可提高科室微创手术占比 | 2天内
|  |  |  | 44 | 脊柱后路扩张通道组件 | 适用于腰椎后路手术通道的建立。 | CBZR-180 | 沪械注准20242040065 | 否 | 是 | C03260708900001125220000013 | 2750 | 2750 | 件 | 2750 | 适用于“MIS-TLIF”和“UBE”等脊柱后路微创术式，适用症广泛，包括:腰椎间盘突出、腰椎管狭窄、腰椎滑脱、髓核摘除术、腰椎不稳、腰椎后路融合手术等。在此通道组件的辅助下可在有限切口内完成减压、固定、融合的手术操作，具有创伤小、恢复快等优点。使用此产品手术切口平均长度为2.7cm,出血量 30-50ml左右，术后患者可早期戴腰围下床活动，可达快速康复要求，不仅提高科室床位使用效率，缩短住院时间，减少住院费用，更可提高科室微创手术占比 | 2天内
|  |  |  | 44 | 脊柱后路扩张通道组件 | 适用于腰椎后路手术通道的建立。 | CBZR-188Z | 沪械注准20242040065 | 否 | 是 | C03260708900001125220000018 | 6875 | 6875 | 件 | 6875 | 适用于“MIS-TLIF”和“UBE”等脊柱后路微创术式，适用症广泛，包括:腰椎间盘突出、腰椎管狭窄、腰椎滑脱、髓核摘除术、腰椎不稳、腰椎后路融合手术等。在此通道组件的辅助下可在有限切口内完成减压、固定、融合的手术操作，具有创伤小、恢复快等优点。使用此产品手术切口平均长度为2.7cm,出血量 30-50ml左右，术后患者可早期戴腰围下床活动，可达快速康复要求，不仅提高科室床位使用效率，缩短住院时间，减少住院费用，更可提高科室微创手术占比 | 2天内
45 | 椎体融合器（钛网+钛环） | ① | 大博医疗科技股份有限公司 | 45 | 椎体融合器 | 产品适用于颈椎、胸椎、腰椎（C3-L5）的椎体置换，需配合内固定使用 | SMS Ⅰ 直径12mm 高度32mm、88mm | 国械注准20233130755 | 否 | 可单独收费 | C03290909901002004190000113 C03290909901002004190000114 | 15000 | 15000 | 1个/袋 | 7500 | 产品采用网格状设计，能增大植骨面积，促进骨融合，同时配合钛环植入，增加椎间终板的接触面积，减少软组织损伤风险，避免下沉的风险，规格及形态可供临床多样化选择 | 长期有效
|  |  |  | 45 | 椎体融合器 | 产品适用于颈椎、胸椎、腰椎（C3-L5）的椎体置换，需配合内固定使用 | SMS Ⅰ 直径15mm 高度32mm、88mm | 国械注准20233130755 | 否 | 可单独收费 | C03290909901002004190000115 C03290909901002004190000116 | 15000 | 15000 | 1个/袋 | 11600 | 产品采用网格状设计，能增大植骨面积，促进骨融合，同时配合钛环植入，增加椎间终板的接触面积，减少软组织损伤风险，避免下沉的风险，规格及形态可供临床多样化选择 | 长期有效
|  |  |  | 45 | 椎体融合器 | 产品适用于颈椎、胸椎、腰椎（C3-L5）的椎体置换，需配合内固定使用 | SMS Ⅱ 短轴17mm×长轴22mm 高度52,88mm | 国械注准20233130755 | 否 | 可单独收费 | C03290809901000004190000305 C03290809901000004190000306 | 15000 | 15000 | 1个/袋 | 11600 | 产品采用网格状设计，能增大植骨面积，促进骨融合，同时配合钛环植入，增加椎间终板的接触面积，减少软组织损伤风险，避免下沉的风险，规格及形态可供临床多样化选择 | 长期有效
|  |  |  | 45 | 椎体融合器 | 产品适用于颈椎、胸椎、腰椎（C3-L5）的椎体置换，需配合内固定使用 | SMS Ⅱ 短轴22mm×长轴28mm 高度28,30,32,34,36,52,64,88mm | 国械注准20233130755 | 否 | 可单独收费 | C03290809901000004190000316 C03290809901000004190000320 C03290809901000004190000315 C03290809901000004190000314 C03290809901000004190000312 C03290809901000004190000307 C03290809901000004190000318 C03290809901000004190000321 | 15000 | 15000 | 1个/袋 | 11600 | 产品采用网格状设计，能增大植骨面积，促进骨融合，同时配合钛环植入，增加椎间终板的接触面积，减少软组织损伤风险，避免下沉的风险，规格及形态可供临床多样化选择 | 长期有效
|  |  |  | 45 | 椎体融合器 | 产品适用于颈椎、胸椎、腰椎（C3-L5）的椎体置换，需配合内固定使用 | SMS Ⅱ 短轴26mm×长轴33mm 高度44,46,48,50,52,64,88mm | 国械注准20233130755 | 否 | 可单独收费 | C03290809901000004190000313 C03290809901000004190000317 C03290809901000004190000310 C03290809901000004190000309 C03290809901000004190000308 C03290809901000004190000311 C03290809901000004190000319 | 15000 | 15000 | 1个/袋 | 11600 | 产品采用网格状设计，能增大植骨面积，促进骨融合，同时配合钛环植入，增加椎间终板的接触面积，减少软组织损伤风险，避免下沉的风险，规格及形态可供临床多样化选择 | 长期有效
|  |  |  | 45 | 椎体融合器 | 产品适用于颈椎、胸椎、腰椎（C3-L5）的椎体置换，需配合内固定使用 | SMS Ⅰ-A 直径12mm 角度0°、2.5° SMS Ⅰ-A 直径15mm 角度0°、2.5° | 国械注准20233130755 | 否 | 可单独收费 | C03291008900002004190000001 C03291008900002004190000007 C03291008900002004190000015 C03291008900002004190000016 | 6000 | 6000 | 1个/袋 | 3200 | 产品采用网格状设计，能增大植骨面积，促进骨融合，同时配合钛环植入，增加椎间终板的接触面积，减少软组织损伤风险，避免下沉的风险，规格及形态可供临床多样化选择 | 长期有效
|  |  |  | 45 | 椎体融合器 | 产品适用于颈椎、胸椎、腰椎（C3-L5）的椎体置换，需配合内固定使用 | SMS Ⅱ-A 短轴17mm×长轴22mm 角度0° SMS Ⅱ-A 短轴22mm×长轴28mm 角度0° SMS Ⅱ-A 短轴26mm×长轴33mm 角度0° SMS Ⅱ-A 短轴17mm×长轴22mm 角度5° SMS Ⅱ-A 短轴22mm×长轴28mm 角度5° SMS Ⅱ-A 短轴26mm×长轴33mm 角度5° | 国械注准20233130755 | 否 | 可单独收费 | C03291008900002004190000004 C03291008900002004190000005 C03291008900002004190000014 C03291008900002004190000010 C03291008900002004190000011 C03291008900002004190000006 | 8000 | 8000 | 1个/袋 | 3200 | 产品采用网格状设计，能增大植骨面积，促进骨融合，同时配合钛环植入，增加椎间终板的接触面积，减少软组织损伤风险，避免下沉的风险，规格及形态可供临床多样化选择 | 长期有效
46 | 透析液过滤器 | ① | 苏州卓壹医疗器械有限公司 | 46 | 透析液过滤器（注册证名称：透析液过滤器） | 产品须结合透析装置一起使用，用于去除透析液中的细菌与内毒素及不溶性微粒。医用级材质，生物相容性好，在标准压力下提供充足稳定透析液流量，结构设计合理，连接牢固密封无泄漏。 | HEMONOVA-F | 国械注准20243100991 | 否 | 治疗 | C10080815900000178370000001 | 920 | 920 | 1个 | 920 | 1、自主知识产权制膜工艺 公司拥有自主研发的制膜技术，确保膜材料的性能稳定性和可靠性，为高效过滤提供核心保障。 2、多型号适配临床需求 提供Hemonova-B、F、G、N等多种型号，可适配市场上主流透析设备，满足不同医疗机构的多样化需求。 3、高效过滤性能 强截留能力：对细菌、内毒素及不溶性微粒的截留效果显著，有效提升透析液质量，降低感染风险。 微波浪膜丝结构：优化流体阻力，提高滤过效率，减少治疗过程中的压力损失。 4、安全设计 BPA Free材质：采用无双酚A（BPA）的材料，避免潜在化学物质释放，保障患者安全。 辐照灭菌：通过电子束辐照灭菌，确保产品无菌，符合高标准医疗要求 | 现货
|  | ② | 广东宝莱特医用科技股份有限公司 | 46 | 透析液过滤器 | 利用空心纤维膜的作用，用于清除透析液中的内毒素、细菌与不溶性微粒。本产品应在使用100次治疗后或3个月后更换（以先到者为准）。 | DF220 | 国械注准20213100827 | 否 | 否 | C10080815900000090260000002 | 900 | 900 | 1支/袋 | 900 | 1、国产，价格优惠，减少科室成本。 2、已在其它医院使用，无不良反应。 3、本产品主要由外壳（聚丙烯）、纤维膜（聚醚砜）、端盖（聚丙烯）、密封圈（硅胶）、封口胶（聚氨酯胶）和保护塞（硅胶）组成。 | 现货
|  | ③ | 江西三鑫医疗科技 股份有限公司 | 46 | 透析液过滤器 | 用于清除透析液中的内毒素， 细菌与不溶性颗粒 | A-V | 国械注准 20203100169 | 非集采 | - | C10080815900 000015570000 002 | 899 | 899 | 10支/箱 | 5394 | 1.采用专利技术，特制中空纤维膜，优异的生物相 容性、亲水性，具有超高通量，细菌内毒素截窗能 力强。2.多种型号可适配市场上常用机型，满足临 床多样化需求。3.价格比在院产品便宜。 | 48小时
47 | 一次性使用透析用留置针 | ① | 北京伏尔特技术有限公司 | 47 | 一次性使用透析用留置针 | 本产品用于血管穿刺，与血路连接，以进行血液透析 | LZZ-T16C | 国械注准20233100899 | 是 | 是 | C10080902600003006090000018 | 15.9 | 15.9 | 1支/袋 | 15.9 | 1. 已中集采，同类品牌中价格优 2. 安全：外套管材料生物相容性好，无金属残留。 3. 软管设计：最大限度减少对自体动静脉内瘘和人工血管内壁的损伤 4. 人体工程学：材料与血管的相容性好，柔软、无刺激，并可随血管的形状弯曲，能够很好的避免出现外套管滑出血管外。 5. 高流速：导管末端设计保障透析过程中充分的血流量。 | 现货
|  |  |  | 47 | 一次性使用透析用留置针 | 本产品用于血管穿刺，与血路连接，以进行血液透析 | LZZ-T17C | 国械注准20233100899 | 是 | 是 | C10080902600003006090000020 | 15.9 | 15.9 | 1支/袋 | 15.9 | 1. 已中集采，同类品牌中价格优 2. 安全：外套管材料生物相容性好，无金属残留。 3. 软管设计：最大限度减少对自体动静脉内瘘和人工血管内壁的损伤 4. 人体工程学：材料与血管的相容性好，柔软、无刺激，并可随血管的形状弯曲，能够很好的避免出现外套管滑出血管外。 5. 高流速：导管末端设计保障透析过程中充分的血流量。 | 现货
|  |  |  | 47 | 一次性使用透析用留置针 | 本产品用于血管穿刺，与血路连接，以进行血液透析 | LZZ-T18C | 国械注准20233100899 | 是 | 是 | C10080902600003006090000016 | 15.9 | 15.9 | 1支/袋 | 15.9 | 1. 已中集采，同类品牌中价格优 2. 安全：外套管材料生物相容性好，无金属残留。 3. 软管设计：最大限度减少对自体动静脉内瘘和人工血管内壁的损伤 4. 人体工程学：材料与血管的相容性好，柔软、无刺激，并可随血管的形状弯曲，能够很好的避免出现外套管滑出血管外。 5. 高流速：导管末端设计保障透析过程中充分的血流量。 | 现货
|  |  |  | 47 | 一次性使用透析用留置针 | 本产品用于血管穿刺，与血路连接，以进行血液透析 | LZZ-T19C | 国械注准20233100899 | 是 | 是 | C10080902600003006090000019 | 15.9 | 15.9 | 1支/袋 | 15.9 | 1. 已中集采，同类品牌中价格优 2. 安全：外套管材料生物相容性好，无金属残留。 3. 软管设计：最大限度减少对自体动静脉内瘘和人工血管内壁的损伤 4. 人体工程学：材料与血管的相容性好，柔软、无刺激，并可随血管的形状弯曲，能够很好的避免出现外套管滑出血管外。 5. 高流速：导管末端设计保障透析过程中充分的血流量。 | 现货
|  |  |  | 47 | 一次性使用透析用留置针 | 本产品用于血管穿刺，与血路连接，以进行血液透析 | LZZ-T20C | 国械注准20233100899 | 是 | 是 | C10080902600003006090000007 | 15.9 | 15.9 | 1支/袋 | 15.9 | 1. 已中集采，同类品牌中价格优 2. 安全：外套管材料生物相容性好，无金属残留。 3. 软管设计：最大限度减少对自体动静脉内瘘和人工血管内壁的损伤 4. 人体工程学：材料与血管的相容性好，柔软、无刺激，并可随血管的形状弯曲，能够很好的避免出现外套管滑出血管外。 5. 高流速：导管末端设计保障透析过程中充分的血流量。 | 现货
48 | 一次性使用微波消融针 | ① | 南京长城医疗设备有限公司 | 48 | 一次性使用微波消融针 | 用于肝癌的消融治疗 | G-20-18 | 国械注准20233011839 | 否 | 可收费 | C0105070210000207422 | 15500 | 11000 | 1根/盒 | 11000 | 具有实时温度监测和水冷技术的一体成型制造 | 1-3天
|  |  |  | 48 | 一次性使用微波消融针 | 用于肝癌的消融治疗 | G-20-15 | 国械注准20233011839 | 否 | 可收费 | C0105070210000207422 | 15400 | 11000 | 1根/盒 | 11000 | 具有实时温度监测和水冷技术的一体成型制造 | 1-3天
|  |  |  | 48 | 一次性使用微波消融针 | 用于肝癌的消融治疗 | G-16-15 | 国械注准20233011839 | 否 | 可收费 | C0105070210000207422 | 13800 | 11000 | 1根/盒 | 11000 | 具有实时温度监测和水冷技术的一体成型制造 | 1-3天
|  |  |  | 48 | 一次性使用微波消融针 | 用于甲状腺消融治疗 | J-16-10 | 国械注准20233010963 | 否 | 可收费 | C0105070210000207422 | 10205.6836 | 10000 | 1根/盒 | 10000 | 微波消融针与电缆线通过旋转式锁扣连接，同轴电缆与测温线采用一体成型工艺 | 1-3天
|  |  |  | 48 | 一次性使用微波消融针 | 用于甲状腺消融治疗 | J-16-08 | 国械注准20233010963 | 否 | 可收费 | C0105070210000207422 | 9300 | 9300 | 1根/盒 | 9300 | 微波消融针与电缆线通过旋转式锁扣连接，同轴电缆与测温线采用一体成型工艺 | 1-3天
|  |  |  | 48 | 一次性使用微波消融针 | 用于甲状腺消融治疗 | J-14-10-XT | 国械注准20243010517 | 否 | 可收费 | C0105070210000207422 | 31000 | 11000 | 1根/盒 | 11000 | 独家稀土陶瓷材质 | 1-3天
|  | ② | 南京瑞波医学科技有限公司 | 48 | 一次性使用微波消融针 | 用于甲状腺、肝癌等实体肿瘤的消融治疗 | WGP-Z02 | 国械注准20213010604 | 否 | 可收费 | C01050702100002157300000008 | 8500 | 6500 | 根 | 6500 | 本公司产品具备以下优势：1.价格优势，瑞波医学微波消融针采购成本相对较低，耗材成本降低可显著降低医疗成本减少耗占比，减轻患者负担符合医保控费。2.创新优势：（1）独有的技术工艺（专利技术）：国内品牌中唯一可定向辐射的技术工艺，针尖发热无需穿刺过结节，降低穿刺风险，减少穿刺损伤，更能确保手术的安全性。（2）精工设计的针头：改进后三棱锥针尖穿刺力提升。（3）陶瓷工艺，消融针由传统的四氟工艺改良为全陶瓷技术，在治疗过程中极大的确保消融的稳定性和安全性，避免断针风险。（4）有多种规格的消融针可选：我们可根据治疗需要选择多型号的消融针进行不同病种的治疗。 | 3年
|  |  |  | 48 | 一次性使用微波消融针 | 用于甲状腺、肝癌等实体肿瘤的消融治疗 | WMT-W01 | 国械注准20213010604 | 否 | 可收费 | C01050702100002157300000028 | 5920 | 5920 | 根 | 5920 | 本公司产品具备以下优势：1.价格优势，瑞波医学微波消融针采购成本相对较低，耗材成本降低可显著降低医疗成本减少耗占比，减轻患者负担符合医保控费。2.创新优势：（1）独有的技术工艺（专利技术）：国内品牌中唯一可定向辐射的技术工艺，针尖发热无需穿刺过结节，降低穿刺风险，减少穿刺损伤，更能确保手术的安全性。（2）精工设计的针头：改进后三棱锥针尖穿刺力提升。（3）陶瓷工艺，消融针由传统的四氟工艺改良为全陶瓷技术，在治疗过程中极大的确保消融的稳定性和安全性，避免断针风险。（4）有多种规格的消融针可选：我们可根据治疗需要选择多型号的消融针进行不同病种的治疗。 | 3年
|  |  |  | 48 | 一次性使用微波消融针 | 用于甲状腺、肝癌等实体肿瘤的消融治疗 | WGT-W01 | 国械注准20213010604 | 否 | 可收费 | C01050702100002157300000001 | 14800 | 6500 | 根 | 6500 | 本公司产品具备以下优势：1.价格优势，瑞波医学微波消融针采购成本相对较低，耗材成本降低可显著降低医疗成本减少耗占比，减轻患者负担符合医保控费。2.创新优势：（1）独有的技术工艺（专利技术）：国内品牌中唯一可定向辐射的技术工艺，针尖发热无需穿刺过结节，降低穿刺风险，减少穿刺损伤，更能确保手术的安全性。（2）精工设计的针头：改进后三棱锥针尖穿刺力提升。（3）陶瓷工艺，消融针由传统的四氟工艺改良为全陶瓷技术，在治疗过程中极大的确保消融的稳定性和安全性，避免断针风险。（4）有多种规格的消融针可选：我们可根据治疗需要选择多型号的消融针进行不同病种的治疗。 | 3年
|  |  |  | 48 | 一次性使用微波消融针 | 用于甲状腺、肝癌等实体肿瘤的消融治疗 | WGT-W03 | 国械注准20213010604 | 否 | 可收费 | C01050702100002157300000002 | 9200 | 9200 | 根 | 9200 | 本公司产品具备以下优势：1.价格优势，瑞波医学微波消融针采购成本相对较低，耗材成本降低可显著降低医疗成本减少耗占比，减轻患者负担符合医保控费。2.创新优势：（1）独有的技术工艺（专利技术）：国内品牌中唯一可定向辐射的技术工艺，针尖发热无需穿刺过结节，降低穿刺风险，减少穿刺损伤，更能确保手术的安全性。（2）精工设计的针头：改进后三棱锥针尖穿刺力提升。（3）陶瓷工艺，消融针由传统的四氟工艺改良为全陶瓷技术，在治疗过程中极大的确保消融的稳定性和安全性，避免断针风险。（4）有多种规格的消融针可选：我们可根据治疗需要选择多型号的消融针进行不同病种的治疗。 | 3年
|  |  |  | 48 | 一次性使用微波消融针 | 用于甲状腺、肝癌等实体肿瘤的消融治疗 | WGP-Z05 | 国械注准20213010604 | 否 | 可收费 | C01050702100002157300000031 | 14800 | 9200 | 根 | 9200 | 本公司产品具备以下优势：1.价格优势，瑞波医学微波消融针采购成本相对较低，耗材成本降低可显著降低医疗成本减少耗占比，减轻患者负担符合医保控费。2.创新优势：（1）独有的技术工艺（专利技术）：国内品牌中唯一可定向辐射的技术工艺，针尖发热无需穿刺过结节，降低穿刺风险，减少穿刺损伤，更能确保手术的安全性。（2）精工设计的针头：改进后三棱锥针尖穿刺力提升。（3）陶瓷工艺，消融针由传统的四氟工艺改良为全陶瓷技术，在治疗过程中极大的确保消融的稳定性和安全性，避免断针风险。（4）有多种规格的消融针可选：我们可根据治疗需要选择多型号的消融针进行不同病种的治疗。 | 3年
|  |  |  | 48 | 一次性使用微波消融针 | 用于甲状腺、肝癌等实体肿瘤的消融治疗 | MWT-015 | 国械注准20253010216 | 否 | 可收费 | C01050702100002157300000032 | 9000 | 9000 | 根 | 9000 | 本公司产品具备以下优势：1.价格优势，瑞波医学微波消融针采购成本相对较低，耗材成本降低可显著降低医疗成本减少耗占比，减轻患者负担符合医保控费。2.创新优势：（1）独有的技术工艺（专利技术）：国内品牌中唯一可定向辐射的技术工艺，针尖发热无需穿刺过结节，降低穿刺风险，减少穿刺损伤，更能确保手术的安全性。（2）精工设计的针头：改进后三棱锥针尖穿刺力提升。（3）陶瓷工艺，消融针由传统的四氟工艺改良为全陶瓷技术，在治疗过程中极大的确保消融的稳定性和安全性，避免断针风险。（4）有多种规格的消融针可选：我们可根据治疗需要选择多型号的消融针进行不同病种的治疗。 | 3年
|  | ③ | 南京德文医学科技有限公司 | 48 | 一次性使用微波消融针 | 甲状腺、乳腺、肺结节 | DW-XR-II3 | 国械注准20233011553 | 否 | 乙类 | C01050702100002169480000011 | 8000 | 8000 | 1套/盒 | 8000 | 17G（1.4mm）超细针，配贴合同轴针，方便临床操作穿刺、取活检、消融 | 3个工作日
|  |  |  | 48 | 一次性使用微波消融针 | 肝肿瘤、肺肿瘤 | DW-XR-II8 | 国械注准20233011553 | 否 | 乙类 | C01050702100002169480000012 | 8000 | 7500 | 1套/盒 | 7500 | 可提供带导管的，可进行打水、化学消融 | 3个工作日
|  |  |  | 48 | 一次性使用微波消融针 | 肝肿瘤、肺肿瘤 | DW-XR-II9 | 国械注准20233011553 | 否 | 乙类 | C01050702100002169480000017 | 13800 | 13800 | 1套/盒 | 13800 | 核磁针，跟专用设备配合可在核磁机1.5米内进行实时消融 | 3个工作日
49 | 一次性使用高压造影注射器及附件(CT用) | ① | 深圳市凯福迈医疗科技有限公司 | 50 | 一次性使用高压造影注射器及附件 | MEDRAD DSA Mark v、信冠、 | S10201 150mL | 国械注准20223061331 | 否 | 乙类 | C02071507500000193120000051 | 142 | 142 | 1套/盒 | 70 | 1：胶塞材质（不含乳胶）：所有针筒型号采用符合欧洲要求的合成橡胶（，有较避免天然橡胶内蛋白质导致过敏风险。 2：活塞材质：使用机械强度更高的医用级聚碳酸脂（PC），在高压注射过程中活塞与推杆受力面搞压更强，不易变形漏液。 3： DSA针筒外套采用与拜耳原装进口同类型材质医用级聚碳酸脂（PC），产品结构强度高，在产品高压注射过程中结构更可靠，产品更好。 4：产品做工精细，尺寸控制精度高，光学识别稳定可靠。 | 3个工作日
|  |  |  | 50 | 一次性使用高压造影注射器及附件 | Zenith-C10（CT单筒） | S60103 100mL | 国械注准20223061331 | 否 | 乙类 | C02071507500000193120000022 | 100 | 100 | 1套/盒 | 70 | 1：胶塞材质（不含乳胶）：所有针筒型号采用符合欧洲要求的合成橡胶（，有较避免天然橡胶内蛋白质导致过敏风险。 2：活塞材质：使用机械强度更高的医用级聚碳酸脂（PC），在高压注射过程中活塞与推杆受力面搞压更强，不易变形漏液。 3： DSA针筒外套采用与拜耳原装进口同类型材质医用级聚碳酸脂（PC），产品结构强度高，在产品高压注射过程中结构更可靠，产品更好。 4：产品做工精细，尺寸控制精度高，光学识别稳定可靠。 | 3个工作日
|  | ② | 东莞市一星医疗科技有限公司 | 50 | 一次性使用高压造影注射器及附件 | 为配套CT高压注射泵、MRI高压注射泵及心血管造影时推注造影剂的器械，不接触人体。产品耐压值≤2.1Mpa(300psi) | A型100ml/100ml | 国械注准20213060362 | 否 |  | C02071507500000144510000213 | 170 | 90 | 套 | 100 | 1、安全可靠：具有良好的生物相容性，对人体组织无刺激、无毒性，降低了患者发生过敏或其他不良反应的风险。同时，产品经过严格的质量检测和灭菌处理，确保无菌、无热原，使用安全放心； 2、耐用性强：具备较高的强度和韧性，能承受高压注射器的压力和拉力，不易破裂或损坏，降低了医疗成本和患者的负担。 3、针对于使用一次性使用高压造影注射器及附件的机器终身免费保修和养护 | 7个工作日
|  |  |  | 50 | 一次性使用高压造影注射器及附件 | 为配套CT高压注射泵、MRI高压注射泵及心血管造影时推注造影剂的器械，不接触人体。产品耐压值≤2.1Mpa(300psi) | A型100ml | 国械注准20213060362 | 否 |  | C02071507500000144510000263 | 130.2 | 55 | 套 | 65 | 1、安全可靠：具有良好的生物相容性，对人体组织无刺激、无毒性，降低了患者发生过敏或其他不良反应的风险。同时，产品经过严格的质量检测和灭菌处理，确保无菌、无热原，使用安全放心； 2、耐用性强：具备较高的强度和韧性，能承受高压注射器的压力和拉力，不易破裂或损坏，降低了医疗成本和患者的负担。 3、针对于使用一次性使用高压造影注射器及附件的机器终身免费保修和养护 | 7个工作日
|  | ③ | 无锡市宇寿医疗器械有限公司 | 50 | 一次性使用高压造影注射器及附件(CT用) （注册证名称：一次性使用高压造影注射器及附件） | 本产品与高压注射设备配套使用。其中附件耐压值≤2.1MPa(300psi)的连接管适用于CT检查造影用，耐压值＞2.1MPa(300psi)的连接管适用。 | 900100A(100ML)（1支针筒/套） | 国械注准20173064722 | 否 | 治疗 | C02071507500000009420000044 | 60 | 60 | 1支 | 60 | 1、精准控制与安全性 自毁型固定剂量疫苗注射器：专为新生儿卡介苗皮内注射设计，通过固定进针深度（约2mm），确保精准注射，减少因注射深度或角度偏差导致的不良反应，如红肿、发炎等。该产品拥有自主知识产权专利，兼具自毁功能，避免重复使用风险。 2、技术创新与市场竞争力 高压造影注射器管路：可替代传统高压注射器，持续输送造影剂长达12小时，节省医护人员抽吸工序，降低使用成本，尤其适用于CT增强、心血管造影等场景，市场潜力巨大。 3、规模化生产与质量保障 公司具备年产14亿支自毁式注射器的产能，通过智能化生产线和十万级无尘净化车间，实现高效、高质量生产。产品通过欧盟CE、美国FDA及世界卫生组织（WHO）认证，质量信用评级为AA级。 4、行业标准引领 参与多项国家标准和行业标准修订，技术实力处于国际领先水平，产品性能优于美国BD等同类品牌，实现进口替代。 | 现货
|  |  |  | 50 | 一次性使用高压造影注射器及附件(CT用) （注册证名称：一次性使用高压造影注射器及附件） | 本产品与高压注射设备配套使用。其中附件耐压值≤2.1MPa(300psi)的连接管适用于CT检查造影用，耐压值＞2.1MPa(300psi)的连接管适用。 | 900100A/900100A(100ML)（2支针筒/套） | 国械注准20173064722 | 否 | 治疗 | C02071507500000009420000048 | 108 | 108 | 1支 | 108 | 1、精准控制与安全性 自毁型固定剂量疫苗注射器：专为新生儿卡介苗皮内注射设计，通过固定进针深度（约2mm），确保精准注射，减少因注射深度或角度偏差导致的不良反应，如红肿、发炎等。该产品拥有自主知识产权专利，兼具自毁功能，避免重复使用风险。 2、技术创新与市场竞争力 高压造影注射器管路：可替代传统高压注射器，持续输送造影剂长达12小时，节省医护人员抽吸工序，降低使用成本，尤其适用于CT增强、心血管造影等场景，市场潜力巨大。 3、规模化生产与质量保障 公司具备年产14亿支自毁式注射器的产能，通过智能化生产线和十万级无尘净化车间，实现高效、高质量生产。产品通过欧盟CE、美国FDA及世界卫生组织（WHO）认证，质量信用评级为AA级。 4、行业标准引领 参与多项国家标准和行业标准修订，技术实力处于国际领先水平，产品性能优于美国BD等同类品牌，实现进口替代。 | 现货
|  | ④ | 深圳市迈威生物科技有限公司 | 50 | 一次性使用高压造影注射器及附件 | 一次性使用高压造影注射器及附件是为高压注射泵配套用的一次性使用消耗品，主要用在X 射线（CT、DSA）、核磁共振（MR）和超声（US）诊断、治疗中按相关造影技术要求高压注射造影剂及生理盐水等药液。 | H01105 CM-100/100 | 国械注准20183060441 | 否 | 能 | C02071507500000047990002140 | 237.28 | 237.28 | 1套/盒 | 237.28 | 1).产品耐压：350PSI（CT、MRI）；1200PSI（DSA） 2).单向阀：防回流，可以有效防止造影剂与盐水互窜； 3).材质：PP、PC等材料，优异的生物相容性，不含天然橡胶；高通透性确保能清晰分辨产品内部是否残留气泡； 4).产品无菌、无热原; 5).具有ISO13485:2016医疗器械质量管理体系认证；在十万级洁净车间生产 6).生物学评价：符合GB/T 16886标准要求（项目：细胞毒性、致敏反应、皮内反应、急性全身毒性、溶血、热原）. 7).具有CE认证证书。 8).产品具有实用新型专用证书。 | 现货
|  | ⑤ | 优尼麦迪克（深圳）器械有限公司 | 50 | 一次性使用高压造影注射器及附件(CT用) | 本产品为配套CT高压注射泵、MRI高压注射泵、DSA高压注射泵及超声检查和心血管造影时推注造影剂的器械，不接触人体。产品仅限单人单次使用。 | SSC102 100/100ml | 国械注准20243061639 | 否 | 乙类 | C02072205400000096800000102 | 165 | 90 | 20套/箱 | 90 | 产品透明度高，易于观察药液情况，吸药气泡少，有效减少对患者的危害 | 7个工作日
50 | 一次性使用高压造影注射器及附件(DSA用) | ① | 深圳市凯福迈医疗科技有限公司 | 51 | 一次性使用高压造影注射器及附件 | Zenith-C11（CT双筒） | S60102 100/100mL | 国械注准20223061331 | 否 | 乙类 | C02071507500000193120000061 | 142 | 142 | 1套/盒 | 120 | 1：胶塞材质（不含乳胶）：所有针筒型号采用符合欧洲要求的合成橡胶（，有较避免天然橡胶内蛋白质导致过敏风险。 2：活塞材质：使用机械强度更高的医用级聚碳酸脂（PC），在高压注射过程中活塞与推杆受力面搞压更强，不易变形漏液。 3： DSA针筒外套采用与拜耳原装进口同类型材质医用级聚碳酸脂（PC），产品结构强度高，在产品高压注射过程中结构更可靠，产品更好。 4：产品做工精细，尺寸控制精度高，光学识别稳定可靠。 | 3个工作日
|  | ② | 东莞市一星医疗科技有限公司 | 51 | 一次性使用高压造影注射器及附件 | 为配套CT高压注射泵、MRI高压注射泵及心血管造影时推注造影剂的器械，不接触人体。产品耐压值≤2.1Mpa(300psi) | A型150ml | 国械注准20213060362 | 否 |  | C02071507500000144510000270 | 130.4 | 80 | 套 | 80 | 1、安全可靠：具有良好的生物相容性，对人体组织无刺激、无毒性，降低了患者发生过敏或其他不良反应的风险。同时，产品经过严格的质量检测和灭菌处理，确保无菌、无热原，使用安全放心； 2、耐用性强：具备较高的强度和韧性，能承受高压注射器的压力和拉力，不易破裂或损坏，降低了医疗成本和患者的负担。 3、针对于使用一次性使用高压造影注射器及附件的机器终身免费保修和养护 | 7个工作日
|  |  |  | 51 | 一次性使用高压造影注射器及附件 | 为配套CT高压注射泵、MRI高压注射泵及心血管造影时推注造影剂的器械，不接触人体。产品耐压值≤2.1Mpa(300psi) | 单通道连接管200cm | 国械注准20213060362 | 否 |  | C02071507500000144510000046 | / | 105 | 套 | 105 | 1、安全可靠：具有良好的生物相容性，对人体组织无刺激、无毒性，降低了患者发生过敏或其他不良反应的风险。同时，产品经过严格的质量检测和灭菌处理，确保无菌、无热原，使用安全放心； 2、耐用性强：具备较高的强度和韧性，能承受高压注射器的压力和拉力，不易破裂或损坏，降低了医疗成本和患者的负担。 3、针对于使用一次性使用高压造影注射器及附件的机器终身免费保修和养护 | 7个工作日
|  | ③ | 无锡市宇寿医疗器械有限公司 | 51 | 一次性使用高压造影注射器及附件(DSA用) （注册证名称：一次性使用高压造影注射器及附件） | 属于专机专用产品，适用于一星高压注射器。 | 100150A(150ml) | 国械注准20173064722 | 否 | 治疗 | C02071507500000009420000041 | 60 | 60 | 1支 | 60 | 1、精准控制与安全性 自毁型固定剂量疫苗注射器：专为新生儿卡介苗皮内注射设计，通过固定进针深度（约2mm），确保精准注射，减少因注射深度或角度偏差导致的不良反应，如红肿、发炎等。该产品拥有自主知识产权专利，兼具自毁功能，避免重复使用风险。 2、技术创新与市场竞争力 高压造影注射器管路：可替代传统高压注射器，持续输送造影剂长达12小时，节省医护人员抽吸工序，降低使用成本，尤其适用于CT增强、心血管造影等场景，市场潜力巨大。 3、规模化生产与质量保障 公司具备年产14亿支自毁式注射器的产能，通过智能化生产线和十万级无尘净化车间，实现高效、高质量生产。产品通过欧盟CE、美国FDA及世界卫生组织（WHO）认证，质量信用评级为AA级。 4、行业标准引领 参与多项国家标准和行业标准修订，技术实力处于国际领先水平，产品性能优于美国BD等同类品牌，实现进口替代。 | 现货
|  | ④ | 深圳市迈威生物科技有限公司 | 51 | 一次性使用高压造影注射器及附件 | 一次性使用高压造影注射器及附件是为高压注射泵配套用的一次性使用消耗品，主要用在X 射线（CT、DSA）、核磁共振（MR）和超声（US）诊断、治疗中按相关造影技术要求高压注射造影剂及生理盐水等药液。 | A02203 CM-150 | 国械注准20183060441 | 否 | 能 | C02071507500000047990003549 | 116.31 | 116.31 | 1套/盒 | 116.31 | 1).产品耐压：350PSI（CT、MRI）；1200PSI（DSA） 2).单向阀：防回流，可以有效防止造影剂与盐水互窜； 3).材质：PP、PC等材料，优异的生物相容性，不含天然橡胶；高通透性确保能清晰分辨产品内部是否残留气泡； 4).产品无菌、无热原; 5).具有ISO13485:2016医疗器械质量管理体系认证；在十万级洁净车间生产 6).生物学评价：符合GB/T 16886标准要求（项目：细胞毒性、致敏反应、皮内反应、急性全身毒性、溶血、热原）. 7).具有CE认证证书。 8).产品具有实用新型专用证书。 | 现货
|  | ⑤ | 优尼麦迪克（深圳）器械有限公司 | 51 | 一次性使用高压造影注射器及附件(DSA用) | 本产品为配套CT高压注射泵、MRI高压注射泵、DSA高压注射泵及超声检查和心血管造影时推注造影剂的器械，不接触人体。产品仅限单人单次使用。 | SSC205 150ml | 国械注准20243061639 | 否 | 乙类 | C02072205400000096800000045 | 105 | 80 | 50套/箱 | 80 | 产品透明度高，易于观察药液情况，吸药气泡少，有效减少对患者的危害 | 7个工作日
51 | 聚乙烯醇颗粒栓塞剂 | ① | 杭州艾力康医药科技有限公司 | 52 | 聚乙烯醇颗粒栓塞剂 | 该产品为永久性血管栓塞剂，适用于各种富血管性实质脏器肿瘤和动脉性出血性病变的栓塞治疗，但不可用于测支循环不能建立和可能引起正常组织坏死的器官。在没有条件进行超选择性栓塞治疗时不宜使用。 | 150～350 PVA-150 | 国械注准20193131656 | 否 | 乙 | C02064206501001100550000004 | 1250 | 1250 | 1瓶/盒 | 1250 | 永久栓塞 | 5年
|  |  |  | 52 | 聚乙烯醇颗粒栓塞剂 | 该产品为永久性血管栓塞剂，适用于各种富血管性实质脏器肿瘤和动脉性出血性病变的栓塞治疗，但不可用于测支循环不能建立和可能引起正常组织坏死的器官。在没有条件进行超选择性栓塞治疗时不宜使用。 | 350～560 PVA-350 | 国械注准20193131656 | 否 | 乙 | C02064206501001100550000005 | 1250 | 1250 | 1瓶/盒 | 1250 | 永久栓塞 | 5年
|  |  |  | 52 | 聚乙烯醇颗粒栓塞剂 | 该产品为永久性血管栓塞剂，适用于各种富血管性实质脏器肿瘤和动脉性出血性病变的栓塞治疗，但不可用于测支循环不能建立和可能引起正常组织坏死的器官。在没有条件进行超选择性栓塞治疗时不宜使用。 | 560～710 PVA-560 | 国械注准20193131656 | 否 | 乙 | C02064206501001100550000001 | 1250 | 1250 | 1瓶/盒 | 1250 | 永久栓塞 | 5年
|  |  |  | 52 | 聚乙烯醇颗粒栓塞剂 | 该产品为永久性血管栓塞剂，适用于各种富血管性实质脏器肿瘤和动脉性出血性病变的栓塞治疗，但不可用于测支循环不能建立和可能引起正常组织坏死的器官。在没有条件进行超选择性栓塞治疗时不宜使用。 | 710～1000 PVA-710 | 国械注准20193131656 | 否 | 乙 | C02064206501001100550000002 | 1250 | 1250 | 1瓶/盒 | 1250 | 永久栓塞 | 5年
|  |  |  | 52 | 聚乙烯醇颗粒栓塞剂 | 该产品为永久性血管栓塞剂，适用于各种富血管性实质脏器肿瘤和动脉性出血性病变的栓塞治疗，但不可用于测支循环不能建立和可能引起正常组织坏死的器官。在没有条件进行超选择性栓塞治疗时不宜使用。 | 1000～1400 PVA-1000 | 国械注准20193131656 | 否 | 乙 | C02064206501001100550000003 | 1250 | 1250 | 1瓶/盒 | 1250 | 永久栓塞 | 5年
|  |  |  | 52 | 聚乙烯醇颗粒栓塞剂 | 该产品为永久性血管栓塞剂，适用于各种富血管性实质脏器肿瘤和动脉性出血性病变的栓塞治疗，但不可用于测支循环不能建立和可能引起正常组织坏死的器官。在没有条件进行超选择性栓塞治疗时不宜使用。 | 1400～2000 PVA-1400 | 国械注准20193131656 | 否 | 乙 | C02064206501001100550000006 | 1250 | 1250 | 1瓶/盒 | 1250 | 永久栓塞 | 5年
52 | 微导管 | ① | 东海医药制品株式会社 | 53 | 微导管 | 该产品与引导导管和导丝并用，用于向头颈部及腹部等处的血管内的指定部位选择性注入造影剂、药剂及栓塞物等；用于经皮腔内血管形成术时辅助通过冠状动脉等狭窄部（颅内血管狭窄部及颈部血管狭窄部除外） | MSV135Q | 国械注进20153033932 | 否 | 乙 | C02062800400003004510000001 | 4600 | 4600 | 盒 | 4600 | 远端可细至1.8Fr/2.2Fr, 直径更细，进度更深，距离靶器官更近且同时具备超高流量 | 3年
|  |  |  | 53 | 微导管 | 该产品与引导导管和导丝并用，用于向头颈部及腹部等处的血管内的指定部位选择性注入造影剂、药剂及栓塞物等；用于经皮腔内血管形成术时辅助通过冠状动脉等狭窄部（颅内血管狭窄部及颈部血管狭窄部除外） | MCV135S | 国械注进20153033932 | 否 | 乙 | C02062800400001004510000003 | 4800 | 4800 | 盒 | 4800 | 远端可细至1.8Fr/2.2Fr, 直径更细，进度更深，距离靶器官更近且同时具备超高流量 | 3年
|  |  |  | 53 | 微导管 | 该产品与引导导管和导丝并用，用于向头颈部及腹部等处的血管内的指定部位选择性注入造影剂、药剂及栓塞物等；用于经皮腔内血管形成术时辅助通过冠状动脉等狭窄部（颅内血管狭窄部及颈部血管狭窄部除外） | MCV135Q | 国械注进20153033932 | 否 | 乙 | C02062800400003004510000007 | 4600 | 4600 | 盒 | 4600 | 远端可细至1.8Fr/2.2Fr, 直径更细，进度更深，距离靶器官更近且同时具备超高流量 | 3年
|  |  |  | 53 | 微导管 | 该产品与引导导管和导丝并用，用于向头颈部及腹部等处的血管内的指定部位选择性注入造影剂、药剂及栓塞物等；用于经皮腔内血管形成术时辅助通过冠状动脉等狭窄部（颅内血管狭窄部及颈部血管狭窄部除外） | MCV150M | 国械注进20153033932 | 否 | 乙 | C02062800400004004510000001 | 5100 | 5100 | 盒 | 5100 | 远端可细至1.8Fr/2.2Fr, 直径更细，进度更深，距离靶器官更近且同时具备超高流量 | 3年
|  |  |  | 53 | 微导管 | 该产品与引导导管和导丝并用，用于向头颈部及腹部等处的血管内的指定部位选择性注入造影剂、药剂及栓塞物等；用于经皮腔内血管形成术时辅助通过冠状动脉等狭窄部（颅内血管狭窄部及颈部血管狭窄部除外） | MCV135M | 国械注进20153033932 | 否 | 乙 | C02062800400003004510000004 | 4900 | 4900 | 盒 | 4900 | 远端可细至1.8Fr/2.2Fr, 直径更细，进度更深，距离靶器官更近且同时具备超高流量 | 3年
|  | ② | 美国麦瑞通医疗设备有限公司 | 53 | 微导管 | 适用于外周血管和冠状动脉血管，用于注射或输入对照介质、治疗材料或栓塞材料进入血管内。 | 28MC21130SN | 国械注进20203030162 | 否 | 能 | C02062800400003047440000029 | 4950 | 4950 | 根 | 1根/包 | 1.具有市面上首创的独特的两个弯头的预塑形天鹅颈头型设计，该产品首创的预塑形头端既能避免外周介入手术中注射高浓度的栓塞材料以及造影剂时产生的导管回弹退出导管。同时该微导管对于如子宫动脉，前列腺动脉等迂曲细小的血管具有明显优势，能够大大提高手术到位效率，降低手术时间，减少射线曝光；2..该品牌微导管多种规格型号可供选择，满足不同临床需求，管身外径2.1F；头端也有直头、弯头、天鹅颈三种不同的选择，适应不同的血管应用场景；3.具有150CM长度微导管，能够满足目前外周介入新技术项目经桡入路进行介入治疗的需求，提高手术成功率，降低手术时间，更能提高患者舒适度和依从性。 | 36个月
|  |  |  | 53 | 微导管 | 适用于外周血管和冠状动脉血管，用于注射或输入对照介质、治疗材料或栓塞材料进入血管内。 | 28MC2113045 | 国械注进20203030162 | 否 | 能 | C02062800400003047440000028 | 5300 | 5300 | 根 | 1根/包 | 1.具有市面上首创的独特的两个弯头的预塑形天鹅颈头型设计，该产品首创的预塑形头端既能避免外周介入手术中注射高浓度的栓塞材料以及造影剂时产生的导管回弹退出导管。同时该微导管对于如子宫动脉，前列腺动脉等迂曲细小的血管具有明显优势，能够大大提高手术到位效率，降低手术时间，减少射线曝光；2..该品牌微导管多种规格型号可供选择，满足不同临床需求，管身外径2.1F；头端也有直头、弯头、天鹅颈三种不同的选择，适应不同的血管应用场景；3.具有151CM长度微导管，能够满足目前外周介入新技术项目经桡入路进行介入治疗的需求，提高手术成功率，降低手术时间，更能提高患者舒适度和依从性。 | 36个月
|  |  |  | 53 | 微导管 | 适用于外周血管和冠状动脉血管，用于注射或输入对照介质、治疗材料或栓塞材料进入血管内。 | 28MC21130ST | 国械注进20203030162 | 否 | 能 | C02062800400001047440000014 | 5300 | 5300 | 根 | 1根/包 | 1.具有市面上首创的独特的两个弯头的预塑形天鹅颈头型设计，该产品首创的预塑形头端既能避免外周介入手术中注射高浓度的栓塞材料以及造影剂时产生的导管回弹退出导管。同时该微导管对于如子宫动脉，前列腺动脉等迂曲细小的血管具有明显优势，能够大大提高手术到位效率，降低手术时间，减少射线曝光；2..该品牌微导管多种规格型号可供选择，满足不同临床需求，管身外径2.1F；头端也有直头、弯头、天鹅颈三种不同的选择，适应不同的血管应用场景；3.具有152CM长度微导管，能够满足目前外周介入新技术项目经桡入路进行介入治疗的需求，提高手术成功率，降低手术时间，更能提高患者舒适度和依从性。 | 36个月
|  |  |  | 53 | 微导管 | 适用于外周血管和冠状动脉血管，用于注射或输入对照介质、治疗材料或栓塞材料进入血管内。 | 28MC2115045 | 国械注进20203030162 | 否 | 能 | C02062800400004047440000013 | 5500 | 5500 | 根 | 1根/包 | 1.具有市面上首创的独特的两个弯头的预塑形天鹅颈头型设计，该产品首创的预塑形头端既能避免外周介入手术中注射高浓度的栓塞材料以及造影剂时产生的导管回弹退出导管。同时该微导管对于如子宫动脉，前列腺动脉等迂曲细小的血管具有明显优势，能够大大提高手术到位效率，降低手术时间，减少射线曝光；2..该品牌微导管多种规格型号可供选择，满足不同临床需求，管身外径2.1F；头端也有直头、弯头、天鹅颈三种不同的选择，适应不同的血管应用场景；3.具有153CM长度微导管，能够满足目前外周介入新技术项目经桡入路进行介入治疗的需求，提高手术成功率，降低手术时间，更能提高患者舒适度和依从性。 | 36个月
|  |  |  | 53 | 微导管 | 适用于外周血管和冠状动脉血管，用于注射或输入对照介质、治疗材料或栓塞材料进入血管内。 | 28MC21150ST | 国械注进20203030162 | 否 | 能 | C02062800400002047440000007 | 5500 | 5500 | 根 | 1根/包 | 1.具有市面上首创的独特的两个弯头的预塑形天鹅颈头型设计，该产品首创的预塑形头端既能避免外周介入手术中注射高浓度的栓塞材料以及造影剂时产生的导管回弹退出导管。同时该微导管对于如子宫动脉，前列腺动脉等迂曲细小的血管具有明显优势，能够大大提高手术到位效率，降低手术时间，减少射线曝光；2..该品牌微导管多种规格型号可供选择，满足不同临床需求，管身外径2.1F；头端也有直头、弯头、天鹅颈三种不同的选择，适应不同的血管应用场景；3.具有154CM长度微导管，能够满足目前外周介入新技术项目经桡入路进行介入治疗的需求，提高手术成功率，降低手术时间，更能提高患者舒适度和依从性。 | 36个月
|  |  |  | 53 | 微导管 | 适用于外周血管和冠状动脉血管，用于注射或输入对照介质、治疗材料或栓塞材料进入血管内。 | 28MC21150SN | 国械注进20203030162 | 否 | 能 | C02062800400004047440000014 | 5800 | 5800 | 根 | 1根/包 | 1.具有市面上首创的独特的两个弯头的预塑形天鹅颈头型设计，该产品首创的预塑形头端既能避免外周介入手术中注射高浓度的栓塞材料以及造影剂时产生的导管回弹退出导管。同时该微导管对于如子宫动脉，前列腺动脉等迂曲细小的血管具有明显优势，能够大大提高手术到位效率，降低手术时间，减少射线曝光；2..该品牌微导管多种规格型号可供选择，满足不同临床需求，管身外径2.1F；头端也有直头、弯头、天鹅颈三种不同的选择，适应不同的血管应用场景；3.具有155CM长度微导管，能够满足目前外周介入新技术项目经桡入路进行介入治疗的需求，提高手术成功率，降低手术时间，更能提高患者舒适度和依从性。 | 36个月
|  |  |  | 53 | 微导管 | 适用于外周血管和冠状动脉血管，用于注射或输入对照介质、治疗材料或栓塞材料进入血管内。 | 29HC20130ST | 国械注进20213030333 | 否 | 能 | C02062800400001047440000022 | 7150 | 7150 | 根 | 1根/包 | 1、在转移性肝癌，咯血或前列腺动脉栓塞等需求精细末端栓塞的介入手术，需市面上微导管头端更小的微导管，实现超超选，微导管头端为1.7F。.本次引进产品可用于外周血管，2.0F及市面上最小的1.7F超细头端，满足“超超选”临床需求，革新的材料和结构设计，同时保持了出色的流量及兼容性。 2.独特的天鹅颈头型:避免高流量造影剂注射时产生的回弹现象；在注射栓塞剂时提供更好的支撑力。 3.优异的跟踪性和操控性，WIFI型微导管：随时术中冒烟，方便观察；减少导丝的插拔；降低血管损伤的风险；节省手术时间。 4.良好的抗折性，弯折后复原性好：从底座至柔软头端均采用了金属编织技术。 | 36个月
|  |  |  | 53 | 微导管 | 适用于外周血管和冠状动脉血管，用于注射或输入对照介质、治疗材料或栓塞材料进入血管内。 | 29HC20130SN | 国械注进20213030333 | 否 | 能 | C02062800400003047440000048 | 7150 | 7150 | 根 | 1根/包 | 1、在转移性肝癌，咯血或前列腺动脉栓塞等需求精细末端栓塞的介入手术，需市面上微导管头端更小的微导管，实现超超选，微导管头端为1.7F。.本次引进产品可用于外周血管，2.0F及市面上最小的1.7F超细头端，满足“超超选”临床需求，革新的材料和结构设计，同时保持了出色的流量及兼容性。 2.独特的天鹅颈头型:避免高流量造影剂注射时产生的回弹现象；在注射栓塞剂时提供更好的支撑力。 3.优异的跟踪性和操控性，WIFI型微导管：随时术中冒烟，方便观察；减少导丝的插拔；降低血管损伤的风险；节省手术时间。 4.良好的抗折性，弯折后复原性好：从底座至柔软头端均采用了金属编织技术。 | 36个月
|  |  |  | 53 | 微导管 | 适用于外周血管和冠状动脉血管，用于注射或输入对照介质、治疗材料或栓塞材料进入血管内。 | 29HC2013045 | 国械注进20213030333 | 否 | 能 | C02062800400003047440000049 | 7150 | 7150 | 根 | 1根/包 | 1、在转移性肝癌，咯血或前列腺动脉栓塞等需求精细末端栓塞的介入手术，需市面上微导管头端更小的微导管，实现超超选，微导管头端为1.7F。.本次引进产品可用于外周血管，2.0F及市面上最小的1.7F超细头端，满足“超超选”临床需求，革新的材料和结构设计，同时保持了出色的流量及兼容性。 2.独特的天鹅颈头型:避免高流量造影剂注射时产生的回弹现象；在注射栓塞剂时提供更好的支撑力。 3.优异的跟踪性和操控性，WIFI型微导管：随时术中冒烟，方便观察；减少导丝的插拔；降低血管损伤的风险；节省手术时间。 4.良好的抗折性，弯折后复原性好：从底座至柔软头端均采用了金属编织技术。 | 36个月
|  |  |  | 53 | 微导管 | 适用于外周血管和冠状动脉血管，用于注射或输入对照介质、治疗材料或栓塞材料进入血管内。 | 28HC17130SN | 国械注进20213030333 | 否 | 能 | C02062800400003047440000044 | 7338 | 7338 | 根 | 1根/包 | 1、在转移性肝癌，咯血或前列腺动脉栓塞等需求精细末端栓塞的介入手术，需市面上微导管头端更小的微导管，实现超超选，微导管头端为1.7F。.本次引进产品可用于外周血管，2.0F及市面上最小的1.7F超细头端，满足“超超选”临床需求，革新的材料和结构设计，同时保持了出色的流量及兼容性。 2.独特的天鹅颈头型:避免高流量造影剂注射时产生的回弹现象；在注射栓塞剂时提供更好的支撑力。 3.优异的跟踪性和操控性，WIFI型微导管：随时术中冒烟，方便观察；减少导丝的插拔；降低血管损伤的风险；节省手术时间。 4.良好的抗折性，弯折后复原性好：从底座至柔软头端均采用了金属编织技术。 | 36个月
|  |  |  | 53 | 微导管 | 适用于外周血管和冠状动脉血管，用于注射或输入对照介质、治疗材料或栓塞材料进入血管内。 | 28HC1713045 | 国械注进20213030333 | 否 | 能 | C02062800400003047440000045 | 7338 | 7338 | 根 | 1根/包 | 1、在转移性肝癌，咯血或前列腺动脉栓塞等需求精细末端栓塞的介入手术，需市面上微导管头端更小的微导管，实现超超选，微导管头端为1.7F。.本次引进产品可用于外周血管，2.0F及市面上最小的1.7F超细头端，满足“超超选”临床需求，革新的材料和结构设计，同时保持了出色的流量及兼容性。 2.独特的天鹅颈头型:避免高流量造影剂注射时产生的回弹现象；在注射栓塞剂时提供更好的支撑力。 3.优异的跟踪性和操控性，WIFI型微导管：随时术中冒烟，方便观察；减少导丝的插拔；降低血管损伤的风险；节省手术时间。 4.良好的抗折性，弯折后复原性好：从底座至柔软头端均采用了金属编织技术。 | 36个月
|  |  |  | 53 | 微导管 | 适用于外周血管和冠状动脉血管，用于注射或输入对照介质、治疗材料或栓塞材料进入血管内。 | 28HC17130ST | 国械注进20213030333 | 否 | 能 | C02062800400001047440000024 | 7480 | 7480 | 根 | 1根/包 | 1、在转移性肝癌，咯血或前列腺动脉栓塞等需求精细末端栓塞的介入手术，需市面上微导管头端更小的微导管，实现超超选，微导管头端为1.7F。.本次引进产品可用于外周血管，2.0F及市面上最小的1.7F超细头端，满足“超超选”临床需求，革新的材料和结构设计，同时保持了出色的流量及兼容性。 2.独特的天鹅颈头型:避免高流量造影剂注射时产生的回弹现象；在注射栓塞剂时提供更好的支撑力。 3.优异的跟踪性和操控性，WIFI型微导管：随时术中冒烟，方便观察；减少导丝的插拔；降低血管损伤的风险；节省手术时间。 4.良好的抗折性，弯折后复原性好：从底座至柔软头端均采用了金属编织技术。 | 36个月
|  |  |  | 53 | 微导管 | 适用于外周血管和冠状动脉血管，用于注射或输入对照介质、治疗材料或栓塞材料进入血管内。 | 29HC20150ST | 国械注进20213030333 | 否 | 能 | C02062800400002047440000012 | 7480 | 7480 | 根 | 1根/包 | 1、在转移性肝癌，咯血或前列腺动脉栓塞等需求精细末端栓塞的介入手术，需市面上微导管头端更小的微导管，实现超超选，微导管头端为1.7F。.本次引进产品可用于外周血管，2.0F及市面上最小的1.7F超细头端，满足“超超选”临床需求，革新的材料和结构设计，同时保持了出色的流量及兼容性。 2.独特的天鹅颈头型:避免高流量造影剂注射时产生的回弹现象；在注射栓塞剂时提供更好的支撑力。 3.优异的跟踪性和操控性，WIFI型微导管：随时术中冒烟，方便观察；减少导丝的插拔；降低血管损伤的风险；节省手术时间。 4.良好的抗折性，弯折后复原性好：从底座至柔软头端均采用了金属编织技术。 | 36个月
|  |  |  | 53 | 微导管 | 适用于外周血管和冠状动脉血管，用于注射或输入对照介质、治疗材料或栓塞材料进入血管内。 | 29HC20150SN | 国械注进20213030333 | 否 | 能 | C02062800400004047440000023 | 7480 | 7480 | 根 | 1根/包 | 1、在转移性肝癌，咯血或前列腺动脉栓塞等需求精细末端栓塞的介入手术，需市面上微导管头端更小的微导管，实现超超选，微导管头端为1.7F。.本次引进产品可用于外周血管，2.0F及市面上最小的1.7F超细头端，满足“超超选”临床需求，革新的材料和结构设计，同时保持了出色的流量及兼容性。 2.独特的天鹅颈头型:避免高流量造影剂注射时产生的回弹现象；在注射栓塞剂时提供更好的支撑力。 3.优异的跟踪性和操控性，WIFI型微导管：随时术中冒烟，方便观察；减少导丝的插拔；降低血管损伤的风险；节省手术时间。 4.良好的抗折性，弯折后复原性好：从底座至柔软头端均采用了金属编织技术。 | 36个月
|  |  |  | 53 | 微导管 | 适用于外周血管和冠状动脉血管，用于注射或输入对照介质、治疗材料或栓塞材料进入血管内。 | 29HC2015045 | 国械注进20213030333 | 否 | 能 | C02062800400004047440000024 | 7480 | 7480 | 根 | 1根/包 | 1、在转移性肝癌，咯血或前列腺动脉栓塞等需求精细末端栓塞的介入手术，需市面上微导管头端更小的微导管，实现超超选，微导管头端为1.7F。.本次引进产品可用于外周血管，2.0F及市面上最小的1.7F超细头端，满足“超超选”临床需求，革新的材料和结构设计，同时保持了出色的流量及兼容性。 2.独特的天鹅颈头型:避免高流量造影剂注射时产生的回弹现象；在注射栓塞剂时提供更好的支撑力。 3.优异的跟踪性和操控性，WIFI型微导管：随时术中冒烟，方便观察；减少导丝的插拔；降低血管损伤的风险；节省手术时间。 4.良好的抗折性，弯折后复原性好：从底座至柔软头端均采用了金属编织技术。 | 36个月
|  |  |  | 53 | 微导管 | 适用于外周血管和冠状动脉血管，用于注射或输入对照介质、治疗材料或栓塞材料进入血管内。 | 28HC17150SN | 国械注进20213030333 | 否 | 能 | C02062800400004047440000021 | 7884 | 7884 | 根 | 1根/包 | 1、在转移性肝癌，咯血或前列腺动脉栓塞等需求精细末端栓塞的介入手术，需市面上微导管头端更小的微导管，实现超超选，微导管头端为1.7F。.本次引进产品可用于外周血管，2.0F及市面上最小的1.7F超细头端，满足“超超选”临床需求，革新的材料和结构设计，同时保持了出色的流量及兼容性。 2.独特的天鹅颈头型:避免高流量造影剂注射时产生的回弹现象；在注射栓塞剂时提供更好的支撑力。 3.优异的跟踪性和操控性，WIFI型微导管：随时术中冒烟，方便观察；减少导丝的插拔；降低血管损伤的风险；节省手术时间。 4.良好的抗折性，弯折后复原性好：从底座至柔软头端均采用了金属编织技术。 | 36个月
|  |  |  | 53 | 微导管 | 适用于外周血管和冠状动脉血管，用于注射或输入对照介质、治疗材料或栓塞材料进入血管内。 | 28HC1715045 | 国械注进20213030333 | 否 | 能 | C02062800400004047440000022 | 7884 | 7884 | 根 | 1根/包 | 1、在转移性肝癌，咯血或前列腺动脉栓塞等需求精细末端栓塞的介入手术，需市面上微导管头端更小的微导管，实现超超选，微导管头端为1.7F。.本次引进产品可用于外周血管，2.0F及市面上最小的1.7F超细头端，满足“超超选”临床需求，革新的材料和结构设计，同时保持了出色的流量及兼容性。 2.独特的天鹅颈头型:避免高流量造影剂注射时产生的回弹现象；在注射栓塞剂时提供更好的支撑力。 3.优异的跟踪性和操控性，WIFI型微导管：随时术中冒烟，方便观察；减少导丝的插拔；降低血管损伤的风险；节省手术时间。 4.良好的抗折性，弯折后复原性好：从底座至柔软头端均采用了金属编织技术。 | 36个月
|  |  |  | 53 | 微导管 | 适用于外周血管和冠状动脉血管，用于注射或输入对照介质、治疗材料或栓塞材料进入血管内。 | 28HC17150ST | 国械注进20213030333 | 否 | 能 | C02062800400002047440000011 | 7920 | 7920 | 根 | 1根/包 | 1、在转移性肝癌，咯血或前列腺动脉栓塞等需求精细末端栓塞的介入手术，需市面上微导管头端更小的微导管，实现超超选，微导管头端为1.7F。.本次引进产品可用于外周血管，2.0F及市面上最小的1.7F超细头端，满足“超超选”临床需求，革新的材料和结构设计，同时保持了出色的流量及兼容性。 2.独特的天鹅颈头型:避免高流量造影剂注射时产生的回弹现象；在注射栓塞剂时提供更好的支撑力。 3.优异的跟踪性和操控性，WIFI型微导管：随时术中冒烟，方便观察；减少导丝的插拔；降低血管损伤的风险；节省手术时间。 4.良好的抗折性，弯折后复原性好：从底座至柔软头端均采用了金属编织技术。 | 36个月
53 | 一次性使用口腔器械盒 | ① | 天津市金贵勇胜医疗器械开发有限公司 | 54 | 一次性使用无菌口腔器械盒 | 该产品供医护人员对口腔科病人进行诊疗时使用。 | VII型（纸杯）200包/箱 | 津械注准20212170226 | 否 | 否 | C14020200000000018540000035 | 380 | 300 | 套 | 1.5 | 推荐产品为第二类医疗器械，具备环氧乙烷消毒 | 收到订单后2天内送货
54 | 医用咬口 | ① | 中山高荣电子科技有限公司 | 55 | 咬嘴 | 用于经口腔手术或检查时维持患者的开口状态，防止非预期咬合 | GM-01A | 粤中械备20160018号 | 否 | 不收费 | C14250900000003064290000017 | 1元/包 | 1元/包 | 1个/包 | 1元/个 | 见《太阳松®咬嘴GM-01A招标参数》 | 3~5天
55 | 一次性医用雾化器 | ① | 广州中誉医疗器械有限公司 | 56 | 一次性使用医用雾化器 | 供医疗单位配合药物对呼吸道疾病患者作吸入雾化治疗用 | 成人面罩型-A款 | 粤械注准20222080839 | 否 | 医保 | C14020118200000098770000839 | 12.8元/套 | 12.8元/套 | 1套/包 | 12.8元/套 | 1.此系列雾化器有调节出雾量大小功能，针对不同病人的病情，可控制雾化治疗时间，能达到最佳的治疗效果 2.此系列雾化器可倾斜90度、平放出雾，病人平躺床上或侧卧就可以雾化治疗，完全解决了手术后病人躺在床上不方便挪动而不能即时雾化治疗，可减轻术后病人来回挪动的痛苦 3.怀抱婴儿、儿童，急救病人等均适用此款 | 3~5天
|  |  |  | 56 | 一次性使用医用雾化器 | 供医疗单位配合药物对呼吸道疾病患者作吸入雾化治疗用 | 儿童面罩型-A款 | 粤械注准20222080839 | 否 | 医保 | C14020118200000098770000422 | 12.8元/套 | 12.8元/套 | 1套/包 | 12.8元/套 | 1.此系列雾化器有调节出雾量大小功能，针对不同病人的病情，可控制雾化治疗时间，能达到最佳的治疗效果 2.此系列雾化器可倾斜90度、平放出雾，病人平躺床上或侧卧就可以雾化治疗，完全解决了手术后病人躺在床上不方便挪动而不能即时雾化治疗，可减轻术后病人来回挪动的痛苦 3.怀抱婴儿、儿童，急救病人等均适用此款 | 3~5天
|  |  |  | 56 | 一次性使用医用雾化器 | 供医疗单位配合药物对呼吸道疾病患者作吸入雾化治疗用 | 口含型-A款 | 粤械注准20222080839 | 否 | 医保 | C14020118200000098770000778 | 12.8元/套 | 12.8元/套 | 1套/包 | 12.8元/套 | 1.此系列雾化器有调节出雾量大小功能，针对不同病人的病情，可控制雾化治疗时间，能达到最佳的治疗效果 2.此系列雾化器可倾斜90度、平放出雾，病人平躺床上或侧卧就可以雾化治疗，完全解决了手术后病人躺在床上不方便挪动而不能即时雾化治疗，可减轻术后病人来回挪动的痛苦 3.怀抱婴儿、儿童，急救病人等均适用此款 | 3~5天
|  | ② | 英特赛克医疗器械（常州）有限公司 | 56 | 一次性使用医用雾化器 | 用于对液态药物进行雾化，并通过患者吸入，起到预期的治疗效果。 | 面罩型：1453015C | 苏械注准20242080085 | 否 | / | C14020118200000111050000057 | 35元 | 16元 | 1套/袋，20套/箱 | 16元 | 1.面罩采用PP和TPE环保材料：透明罩体为PP材质，密封圈为TPE材质，不含PVC、邻苯二甲酸盐或者塑化剂； 2.无味：不会有刺鼻气味； 3.成人面罩双托颌设计：适合更广泛患者的脸型； 4.弯曲鼻翼密封：密封效果好，防止药液或氧气进入眼睛； 5.贴合且舒适：柔软的密封圈提高舒适度和密封效果，减少压疮发生的可能；成人面罩松紧带可放置于耳部下方（面罩轻）：防止时间长引起耳部损伤； 6.雾化杯可水平雾化不漏液。 | 现货
|  |  |  | 56 | 一次性使用医用雾化器 | 用于对液态药物进行雾化，并通过患者吸入，起到预期的治疗效果。 | 面罩型：1454015C | 苏械注准20242080085 | 否 | / | C14020118200000111050000052 | 35元 | 16元 | 1套/袋，20套/箱 | 16元 | 1.面罩采用PP和TPE环保材料：透明罩体为PP材质，密封圈为TPE材质，不含PVC、邻苯二甲酸盐或者塑化剂； 2.无味：不会有刺鼻气味； 3.弯曲鼻翼密封：密封效果好，防止药液或氧气进入眼睛； 4.贴合且舒适：柔软的密封圈提高舒适度和密封效果，减少压疮发生的可能； 5.雾化杯可水平180度雾化不漏液； | 现货
|  |  |  | 56 | 一次性使用医用雾化器 | 用于对液态药物进行雾化，并通过患者吸入，起到预期的治疗效果。 | 吸嘴型：1486000C | 苏械注准20242080085 | 否 | / | C14020118200000111050000050 | 35元 | 16元 | 1套/袋，20套/箱 | 16元 | 1.医用PP材料，咬嘴可拆卸，三通可连接于22mm呼吸管路中使用； 2.三通设计防止患者将唾液吹入雾化杯造成污染； 3.雾化杯可水平雾化。 | 现货
|  | ③ | 威海盛洁医疗科技有限公司 | 56 | 一次性使用雾化器 | 以氧气或压缩空气为动力源，供雾化吸入治疗用 | SJI-B型 | 鲁械注准20152080123 | 否 | 乙类 | C14020118200000052600000047 | 38 | 16.8 | 套 | 38 | 雾化速率可调节，满足不同患者需求。药物残留率很小，药物利用率可大幅度提高 | 2年
|  |  |  | 56 | 一次性使用雾化器 | 以氧气或压缩空气为动力源，供雾化吸入治疗用 | SJII-B型 | 鲁械注准20152080123 | 否 | 乙类 | C14020118200000052600000048 | 38.5 | 16.8 | 套 | 38.5 | 雾化速率可调节，满足不同患者需求。药物残留率很小，药物利用率可大幅度提高 | 2年
|  |  |  | 56 | 一次性使用雾化器 | 以氧气或压缩空气为动力源，供雾化吸入治疗用 | SJIII-B型 | 鲁械注准20152080123 | 否 | 乙类 | C14020118200000052600000049 | 39 | 16.8 | 套 | 39 | 雾化速率可调节，满足不同患者需求。药物残留率很小，药物利用率可大幅度提高 | 2年
|  | ④ | 武汉智迅创源科技发展股份有限公司 | 56 | 一次性使用除菌雾化器 | 本产品用于医疗单位，与外接气源连接后对患者进行雾化吸入治疗。 | WM6-A | 鄂械注准20132081838 | 否 | 能 | C14020118200000049350000037 | 24.5 | 24.5 | 包 | 24.5 | 标配0.22µm除菌过滤器，可滤除气源中的微粒、细菌、病毒飞沫，降低院内感染风险； 产品残液量少，减少药液浪费；雾粒直径小、雾化效率高，可直达病灶部位； 接头采用防脱防滑设计，避免气流过大引起管路脱落。 | 非紧急情况3日内送达，紧急情况4小时送达。
|  |  |  | 56 | 一次性使用除菌雾化器 | 本产品用于医疗单位，与外接气源连接后对患者进行雾化吸入治疗。 | WM6-B | 鄂械注准20132081838 | 否 | 能 | C14020118200000049350000040 | 24.5 | 24.5 | 包 | 24.5 | 标配0.22µm除菌过滤器，可滤除气源中的微粒、细菌、病毒飞沫，降低院内感染风险； 产品残液量少，减少药液浪费；雾粒直径小、雾化效率高，可直达病灶部位； 接头采用防脱防滑设计，避免气流过大引起管路脱落。 | 非紧急情况3日内送达，紧急情况4小时送达。
|  |  |  | 56 | 一次性使用除菌雾化器 | 本产品用于医疗单位，与外接气源连接后对患者进行雾化吸入治疗。 | WY6-A | 鄂械注准20132081838 | 否 | 能 | C14020118200000049350000047 | 24.5 | 24.5 | 包 | 24.5 | 标配0.22µm除菌过滤器，可滤除气源中的微粒、细菌、病毒飞沫，降低院内感染风险； 产品残液量少，减少药液浪费；雾粒直径小、雾化效率高，可直达病灶部位； 接头采用防脱防滑设计，避免气流过大引起管路脱落。 | 非紧急情况3日内送达，紧急情况4小时送达。
|  | ⑤ | 广西宜和百瑞医疗科技有限公司 | 56 | 一次性医用雾化器 | 用于对液态药物进行雾化，可以实现水平雾化且不漏液，适用于平卧位患者。 | LCD01-8ml-4C1 (儿童型) | 桂械注准20212080130 | 否 | 可收费 | / | 12 | 12 | 套 | 12 | 材质不含塑化剂，更安全 雾化杯盖可旋转调节，可根据需要自由调节出雾量大小环氧乙烷灭菌 | 一周
|  |  |  | 56 | 一次性医用雾化器 | 用于对液态药物进行雾化，可以实现水平雾化且不漏液，适用于平卧位患者。 | LCD01-8ml-4C2 (成人型) | 桂械注准20212080130 | 否 | 可收费 | / | 12 | 12 | 套 | 12 | 雾化杯盖可旋转调节，可根据需要自由调节出雾量大小环氧乙烷灭菌 | 一周
56 | 2%洗必泰醇消毒液 | ① | 广西宜和医疗科技有限公司 | 57 | 2%洗必泰醇消毒液 | 以葡萄糖酸氯己定和乙醇为主要有效成分，含洗必泰醇浓度>0.5%的皮肤消毒液,60ml/瓶。 | 60ml | 不作为医疗器械管理 | 否 | 可收费 | / | 7.8 | 7.8 | 瓶 | 7.8 | 可杀灭化脓性球菌、致病性酵母菌、肠道致病菌和医院感染常见细菌。 | 一周
|  | ② | 山东安捷高科消毒科技有限公司 | 57 | 2%洗必泰醇消毒液 | 适用于肌肉、静脉及一般皮肤穿刺前消毒、采血部位完整皮肤消毒和手术部位的完整皮肤消毒。 | 60ml | 鲁卫消证字（2020）第1391号 | 否 | 否 | GZ0000000000001 | 4.5 | 4.5 | 60ml/瓶 | 4.5 | 杀灭微生物类别：可杀灭肠道致病菌、化脓性球菌、致病性酵母菌和医院感染常见细菌。 特点：导管消毒、皮肤消毒剂、 无致敏性、起效迅速、抑菌力强 | 2个工作日
57 | 75%酒精消毒片 | ① | 奥美医疗 | 58 | 75%酒精消毒片 | 消毒 | 600mm*300mm | 浙械注准20162140051 | 否 | / | / | / | / | / | 4.2 | / | 5天
|  | ② | 津药普光医用材料(天津)有限公司 | 58 | 75%酒精消毒片 | 仅用于注射输液前对完整皮肤消毒使用。 | I-A型 | 津械注准20222140325 | 否 | 是 | GZ0000000000001 | / | 0.12 | 1片/包，100片/盒 | 0.12 | 1、本品对30人次皮肤表面自然菌的平均杀灭对数值≥1.00，作用时间为1分钟； 2、拥有各种规格无纺布尺寸的消毒片，可以满足各种需求。 | 3天
|  | ③ | 杭州美克恒辉实业有限公司 | 58 | 一次性使用酒精片 | 该产品用于接头/肝素帽螺纹口消毒，日常物表消毒 | MKHH-J-01型30*65mm | 浙械注准20182140279 | 否 |  | 无 | 12 | 12 | 100片/盒 | 12 | 该产品采用食用型酒精 | 3年
58 | 封口测试卡 | ① | 上海建中医疗器械包装股份有限公司 | 59 | 恩帕克牌封口测试卡 | 本产品用于测试封口机日常运行和封口密封性能 | 100*200mm 高温 | 非医疗器械无注册证 | 非采集 | 非医保产品 | 非医保产品，无编码 | 非医疗器械及消毒产品无需上平台 | 非医疗器械及消毒产品无需上平台 | 盒 | 600 | 1.强标准合规性：满足医疗行业强制要求产品严格遵循 WS310.2-2016《医院消毒供应中心 清洗消毒及灭菌技术操作规范》（强制条款要求医用封口机每日检查参数准确性、闭合完好性），以及ISO11607-2:2006《最终灭菌医疗器械包装 成型/密封/组装过程确认要求》（需验证无菌屏障系统的密封完整性，如无刺破、撕裂、材料分层等）。 2.医疗场景深度适配，助力质量管控闭环：产品直接服务于 医院消毒供应中心、医疗器械灭菌等核心场景，通过日常化测试：提前发现封口机参数偏差、设备老化等问题，预防因封口失效导致的灭菌失败、医疗感染风险。 | 现货(随时交货)
|  | ② | 东莞市智誉医疗科技有限公司 | 59 | 封口测试卡（覆膜） | 用于对封口设备使用时性能参数的综合检测和记录。 | 高温型 | / | 否 | 否 | / | 350 | 350 | 100袋/盒 | 320 | 可直观显示封口设备的封口效果和封口质量，突出显示其封口缺陷，配合封口机自带的运行鉴定程序进行打印记录，及时发现封口问题并及时调整封口参数，使其满足正常的封口需要，保证其封口质量，并可存档作为以后对该批次封口产品效果的验证或追溯。 | 2天